## Специфікація
Назва учасника (включаючи організаційно-правову форму)
Код ЄДРПОУ
Iндивiдуальний податковий номер / номер ДРФО
Юридична адреса
Фактична адреса
Банківські реквізити
ПІБ та назва посади керівника
Номер телефону контактної особи
* сірим позначено клітинки, які заповнює учасник
| Замовник: АТ "КОНЦЕРН ГАЛНАФТОГАЗ" |  |  | Додаток №1
до договору генерального підряду №КГНГ/00/00-ЧР
Договірна ціна
На будівництво: |  | Реконструкція будівлі операторської з магазином супутніх товарів існуючої автозавправної станції на вулиці Руській, 250-Б в місті Чернівці
1
№ п/п | Найменування робіт | Основні будівельно-технічні показники | Одиниця виміру | Кількість | Ціна роботи за одиницю, грн з ПДВ | Матеріальна складова на одиницю, грн з ПДВ | Складова інших витрат на одиницю, грн з ПДВ | Вартість, грн з ПДВ | ПРИМІТКИ ЗАМОВНИКА
1 | 2 | 3 | 4 | 5 | 6 | 7 | 8 | 9 | 10
1. | ПІДГОТОВЧІ РОБОТИ, ТИМЧАСОВІ, ПЕРЕБАЗУВАННЯ, ВІДРЯДНІ | [6 empty] | 0
1.1 | Винесення осей будівель та споруд в натуру, (з належними актами) | Кількість - 1 послуги Споруди - 1 компл. Всі осі закріпляються металевими кілками та виконуються виноски. | послуга | 1 | 0 | 0 | 0 | 0 | Відповідальність Підрядника
1.2 | Тимчасове огородження території (Влаштування, утримання та демонтаж) трикратна оборотність | Огородження території + ворота -100 мп Матеріал - профлист. H=2м. Деревяний брус, всі кріпильні мат. (закривається по факту) | мп | 100 | 0 | 0 | 0 | 0 | Відповідальність Підрядника
1.3 | Тимчасове огородження території (Влаштування, утримання та демонтаж) | Огородження території. Матеріал - Затіняюча сітка (75-80)% H= 2м. Деревяний брус, всі кріпильні мат., | мп | 25 | 0 | 0 | 0 | 0 | Відповідальність Підрядника
1.4 | Влаштування тимчасових знаків безпеки на час будівництва (враховує трикратну оборотність) | кількість знаків- 10 шт. (закривається по факту) | шт | 10 | 0 | 0 | 0 | 0 | Відповідальність Підрядника
1.5 | Установка миття коліс (доставка, монтаж, утримання та демонтаж дорожніх плит 2*3м -6шт, експлуатація миюч. уст. КЕРХЕР або аналог -8 міс. - за окремим погодженням Замовника | уточнити по факту - 9 мп (б/у плити дорожні 2*3м - 6шт.) | м.п. | 9 | 0 | 0 | 0 | 0 | Відповідальність Підрядника
1.6 | Тимчасове підключення електроенергії (на період будівництва для потреб будівельного майданчику). Оплачується, якщо є тимчасове електропостачання та не використовується ДГ. Закривається при потребі. Підключенння до мереж постачальника електроенергії враховано в інших витратах. | Загальна довж. ел. лінії - 100мп (уточнюється по факту) Прокладання кабелів за тимчасовою схемою до буд майданчика. Встановлення тимчасового щита генпідрядника для своїх потреб та субпідрядних організацій АВВГ 4*16 -100мп для потреб будівельного майданчику. Кабель - зворотній матеріал, закривається 30% вартості. | м.п. | 100 | 0 | 0 | 0 | 0 | Відповідальність Підрядника
1.7 | Перенесення та переключення електричних та слабострумних щитків | Щиток оператора, щиток Хот-Кафе, пожежний, вентиляційний, фотореле | шт | 5 | 0 | 0 | 0 | 0 | Відповідальність Підрядника
1.8 | Тимчасове водопостачання | Бак - 4м3 (20м3) Утримання вузла та баку запасу води для потреб будівництва (закривається рл факту зупинки існуючого водопостачання) | м3 | 20 | 0 | 0 | 0 | 0 | Відповідальність Підрядника
1.9 | Зрізання дерев. Отримання акту обстеження, ордеру (договору) - включено в графу інших витрат. В розцінку включені дерева діаметром від 20см до 40 см. | К-ть дерев які підлягають зрізці та вивезенню - 16шт. В розцінку включено корчування пеньків їх вивезенням та утилізацію.(закривається по факту) | шт. | 16 | 0 | 0 | 0 | 0 | Відповідальність Підрядника
1.10 | Утримання охорони об'єкту - 6 місяців 1 людина 24 год/добу; 1 місяць воєнізована охорона 2 людини - 24 год/добу. | Розраховано на 6 місяцІв (оплата з охоронною організацією згідно договору погодженого з Замовником) | міс | 6 | 0 | 0 | 0 | 0 | Відповідальність Підрядника
1.11 | Перебазування будівельної техніки | Кількість одиниць техніки - 4 шт. вартість диз. палива - 75 грн/літра | шт | 4 | 0 | 0 | 0 | 0 | Відповідальність Підрядника
1.12 | Облаштування будівельного майданчику. Біотуалет для клієнтів АЗС. | по факту одиниць - 2 шт/міс оренда,перевезення, мотаж- демонт, експлуатація | міс | 6 | 0 | 0 | 0 | 0 | Відповідальність Підрядника
1.13 | Облаштування будівельного майданчику (склади, побутові приміщення, приміщення для нарад та ін.) | по факту одиниць - 4 шт. (монтаж, експлуатація, демонтаж, перевезення) | шт. | 4 | 0 | 0 | 0 | 0 | Відповідальність Підрядника
1.14 | Відрядження,проживання, перевезення генпідрядника (тільки робітники генпідрядника) | Усього - 2500 люд/дні 6міс*17люд*25днів (тільки робітники генпідрядника) (Проживання, добові, проїзд працівників) | люд/дні | 2550 | 0 | 0 | 0 | 0 | Відповідальність Підрядника
1.15 | Виконання та погодження проекту виконання робіт та тимчасової схеми ОДР. | Виготовлення ПВР - 1шт; Тимчасовий ОДР з погодженням - 1шт. - власне виконання ліцензованою організацією. | шт | 2 | 0 | 0 | 0 | 0 | Відповідальність Підрядника
1.16 | Геодезичне знімання після проведення будівельно-монтажних робіт ліцензованою організацією, та погодження знімання. | Геодезичне знімання після проведення будівельно-монтажних робіт! Комплекс (АЗК) - 1 компл. | комп | 1 | 0 | 0 | 0 | 0 | Відповідальність та ризики ПІДРЯДНИКА
1.2 | ДЕМОНТАЖНІ РОБОТИ ПЛОЩАДКОВІ АЗК | [6 empty] | 0
1.2.1 | Демонтаж кабелів АЗК 0,4кВ, що існують відключення від споживачів, Окреме погодження замовника | Демонтаж кабелю - 50мп, Відключення від КТП, ДГ, Навіс, тощо ... Окреме погодження замовника | м | 50 | 0 | 0 | 0 | 0 | Відповідальність Підрядника
1.2.2 | Демонтаж опори зовнішнього освітлення! Окреме погодження замовника! (передача опор згідно акту) - тІльки демонтаж | Демонтаж опор освітлення - 2 шт. (від'єднання кабелів та металевої опори від фундаменту, демонтаж опори, демонтаж світильника, демонтаж фундаменту) | шт | 2 | 0 | 0 | 0 | 0 | Відповідальність Підрядника
1.2.3 | Демонтаж щогли блискавкозахисту Окреме погодження замовника Демонтаж та утилізація | Щогли металеві - 1 шт. Враховує земляні та демонтажні роботи фундамент та металоконструкції Враховано зворотні суми металобрухт: 1 шт. * 385кг | шт | 1 | 0 | 0 | 0 | 0 | Відповідальність Підрядника
1.2.4 | Демонтаж, переміщення та монтаж Дизель-генератора | Переміщення по території АЗК Акт прийому передачі експлуатуючій організації! | шт | 1 | 0 | 0 | 0 | 0 | Відповідальність Підрядника
1.2.5 | Демонтаж асфальтного покриття. В розцінку включено вивезення демонтованих матеріалів з утилізацією. | Демонтаж асфальтобетонного покриття товщиною до 10см. Переміщення його у відвал, завнтаження та вивезення з утилізацією. | м2 | 200 | 0 | 0 | 0 | 0 | Відповідальність Підрядника
1.2.6 | Демонтаж бордюрів та бортових каменів навколо операторної (без збереження матеріалів). | Без збереження матеріалів. Демонтаж бордюра, основи (бетон, щебінь). Завантаження демонтованих матеріалів для вивезення та утилізація | м.п. | 270 | 0 | 0 | 0 | 0 | Відповідальність Підрядника
1.2.7 | Демонтаж поребрика (без збереження матеріалів) | Демонтаж поребрика, основи (цементно-піщана основа, щебінь). Завантаження демонтованих матеріалів для вивезення та утилізація | м.п. | 200 | 0 | 0 | 0 | 0 | Відповідальність Підрядника
1.2.8 | Демонтаж водовідвідних лотків (без збереження матеріалів). | Демонтаж лотка, основи (бетон, щебінь). Завантаження демонтованих матеріалів для вивезення та утилізація | м.п. | 20 | 0 | 0 | 0 | 0 | Відповідальність Підрядника
1.2.9 | Демонтаж покриття з ФЕМ (враховане чищення та складування ФЕМ) | Демонтажу ФЕМ - 800 м2 Для повторного використання (Чищення та складування) (Зі збереження матеріалів уточнюється згідно дефектного акту) | м2 | 800 | 0 | 0 | 0 | 0 | Відповідальність Підрядника
1.2.10 | Демонтаж покриття з ФЕМ (без зберігання матеріалу) | Демонтажу ФЕМ - 600 м2 Завантаження демонтованих матеріалів для вивезення та утилізація (без зберігання матеріалу-уточнюється згідно дефектного акту) | м2 | 600 | 0 | 0 | 0 | 0 | Відповідальність Підрядника
1.2.11 | Шурфування для визначення та погодження фактичного знаходженняя мереж (закривається по факту) | Об'єм шурфування вручну -50м3 | м3 | 50 | 0 | 0 | 0 | 0 | Відповідальність Підрядника
1.2.12 | Демонтаж острівків ПРК з обрамленням.В розцінку включено навантаження демонтованих матеріалів для утилізації. | Усього острівців - 2шт. (2*1,25 = 2,5м3) (6,9 * 1,2 * 0,15) = 1,25м3 Демонтаж бетону з навантаженням на автомобіль та утилізація матеріалів (без зберігання матеріалу) | м3 | 2.5 | 0 | 0 | 0 | 0 | Відповідальність Підрядника
1.2.13 | Механізований демонтаж бетонного покриття товщиною 200мм і більше. В розцінку включено завантаження вивезення демонтованих матеріалів з утилізацією. | Площа демонтажу - 900м2 товщиною 200мм і більше (без зберігання матеріалу) | м3 | 180 | 0 | 0 | 0 | 0 | Відповідальність Підрядника
1.2.14 | Розвантаження та перенесення будівельних матеріалів Замовника | Матеріали Замовника. Відповідальне складування та зберігання. | т | 15 | 0 | 0 | 0 | 0 | Відповідальність Підрядника
1.2.15 | Демонтаж покриття навісу ПРК з профнастилу при потребі. (Зі збереженням матеріалу) | Площа покрівлі навісу - 210м2 Демонтаж профнастилу навісу ПРК. Дефектний акт на збереженням матеріалу Профлист для повторного використання при влаштуванні тимчасової огорожі ( уточнюється по факту поз. 1.2 ДЦ) | м2 | 210 | 0 | 0 | 0 | 0 | Відповідальність Підрядника
1.2.16 | Комплексний демонтаж підшивної стелі навісу ПРК при потребі зі збереженням матеріалу | Комплексний демонтаж S=210м2 (зі збереженням матеріалу) | м2 | 210 | 0 | 0 | 0 | 0 | Відповідальність Підрядника
1.2.17 | Демонтаж металоконструкцій (існуючі металоконструкції на території АЗК) | Демонтаж металоконструкцій, що існують на території АЗС: металеві відбійники, стовпчики, каркаси огороджень, вивісок та реламних банерів, тощо…. (включає завантаження, вивезення та утилізацію металоконструкцій) Враховано зворотні суми (металобрухт) | т. | 3.5 | 0 | 0 | 0 | 0 | Відповідальність Підрядника
1.2.18 | Демонтаж існуючих зовнішніх інвертарних складів. В розцінку включено вивезення демонтованих матеріалів з утилізацією. | Демонтаж без збереження: Споруда металева обшита профлистом -5м*4м*2,6м | компл. | 1 | 0 | 0 | 0 | 0 | Відповідальність Підрядника
1.2.19 | Перевезення в т.ч. завантаження-розвантаження при потребі (зовнішніх івертарних споруд) | Перевезення інвентарних споруд - 1шт. Перевезення - складова інших витрат орінтовно 150км (Окреме погодження Замовника) | км | 150 | 0 | 0 | 0 | 0 | Відповідальність Підрядника
1.2.20 | Демонтаж обшивки з профлиста | Демонтаж обшивки з профлиста (Зі збереження матеріалів уточнюється згідно дефектного акту) | м2 | 320 | 0 | 0 | 0 | 0 | Відповідальність Підрядника
1.2.21 | Демонтаж бетонних та залізобетонних конструкцій, що існують.В розцінку включено вивезення демонтованих матеріалів з утилізацією. | Демонтаж: Фундамент огорожі - 43,2+10,8 м3 ДГ, блискавкоприймач, зовнішній склад, рекламоносії тощо - 26,2 (Комплекс робіт, уточ. по факту) В розцінку включено завантаження вивезення демонтованих матеріалів з утилізацією. | м3 | 80.2 | 0 | 0 | 0 | 0 | Відповідальність Підрядника
1.2.22 | Механізована виємка грунту для демонтажу підземних споруд | Обєм мех. виємки - 69,5м3 Зовнішні склади, відмостка, комунікації тощо. | м3 | 69.5 | 0 | 0 | 0 | 0 | Відповідальність Підрядника
1.2.23 | Розробка грунту вручну (доробка після механізованої) | Зовнішні склади, відмостка, комунікації тощо. | м3 | 19 | 0 | 0 | 0 | 0 | Відповідальність Підрядника
1.2.24 | Демонтаж вітки каналізації. В розцінку включено вивезення демонтованих матеріалів з утилізацією! (без зберігання матеріалу) | Каналізація К1; К2; К3 Демонтаж трубопроводу в межах забудови - 50м.п. -З/Б колодязі - 1шт Частковий демонтаж (Уточ. по факту) | м.п. | 50 | 0 | 0 | 0 | 0 | Відповідальність Підрядника
1.2.25 | Демонтаж вітки водопостачання. В розцінку включено вивезення демонтованих матеріалів з утилізацією, консервація вітки для подальшого використання, та співпраця з експлуатуючою організацією. | Демонтаж трубопроводу в межах забудови -35м.п. -З/Б колодязь -1шт Частковий демонтаж (Уточ. по факту) (без зберігання матеріалу) | м.п. | 35 | 0 | 0 | 0 | 0 | Відповідальність Підрядника
1.2.26 | Відключення існуючої вітки електропостачання після вузла обліку. КЛ-0,4кВ. | Виклик представників мереж. Відключення КЛ-0,4кв після вузла обліку. | послуга | 1 | 0 | 0 | 0 | 0 | Відповідальність Підрядника
1.3 | ДЕМОНТАЖНІ РОБОТИ ОПЕРАТОРНА АЗК | [6 empty] | 0
1.3.1 | Демонтаж внутрішніх дверей та вікон (зі збереженням матеріалів)(акт прийому-передачі) | Кількість - 6шт. Відбивання штукатурки з відкосів. Знімання дверних коробок. (Зворотній матеріал) | шт. | 6 | 0 | 0 | 0 | 0 | Відповідальність Підрядника
1.3.2 | Демонтаж віконних конструкцій | Демонтаж вітражних систем - 13 м2 (Зворотній матеріал) | м2 | 13 | 0 | 0 | 0 | 0 | Відповідальність Підрядника
1.3.3 | Демонтаж обшивки операторної з композиту (без зберігання матеріалу) | Демонтаж обшивки операторної з композиту. Переміщення у відвал. | м2 | 110 | 0 | 0 | 0 | 0 | Відповідальність Підрядника
1.3.4 | Демонтаж утеплювача з мінеральних плит 100-200 мм (стіни та перекриття без зберігання матеріалу) | Демонтаж зовнішнього утеплювача стін та перекриття оператоної. Переміщення у відвал. | м2 | 175 | 0 | 0 | 0 | 0 | Відповідальність Підрядника
1.3.5 | Демонтаж парапету з металевих листів та підконструкцій | Демонтаж по периметру -36мп | мп | 36 | 0 | 0 | 0 | 0 | Відповідальність Підрядника
1.3.6 | Демонтаж покрівельного покриття з руберойду з утилізацією | Місця реконструкції стін парапетів та проходження вент. каналів -65м2 | м2 | 65 | 0 | 0 | 0 | 0 | Відповідальність Підрядника
1.3.7 | Демонтаж вентиляційного обладнання | Щиток, решітки, вентилятори, кондиціонери. З збереженням. (Зі збереження матеріалів уточнюється згідно дефектного акту) | шт. | 15 | 0 | 0 | 0 | 0 | Відповідальність Підрядника
1.3.8 | Демонтаж повітропроводів вентиляційних (без зберігання матеріалу) | (без зберігання матеріалу) | мп | 45 | 0 | 0 | 0 | 0 | Відповідальність Підрядника
1.3.9 | Демонтаж навісних стелажів та рекламних елементів | (Зі збереження матеріалів уточнюється згідно дефектного акту) | м2 | 15 | 0 | 0 | 0 | 0 | Відповідальність Підрядника
1.3.10 | Перенесення меблів по приміщенню з накриванням плівкою ПЕ | *площа меблів по підлозі*. По будівлі АЗС. Захист від пилу та пошкоджень! | м2 | 0 | 0 | 0 | 0 | 0 | Відповідальність Підрядника
1.3.11 | Демонтаж радіаторів опалення | Демонтаж радіаторів. без збереженням матеріалів | шт | 6 | 0 | 0 | 0 | 0 | Відповідальність Підрядника
1.3.12 | Демонтаж водопровідних труб за межами конструкцій (без зберігання матеріалу) | Φ 16 -32 мм. Переміщення у відвал. | мп | 20 | 0 | 0 | 0 | 0 | Відповідальність Підрядника
1.3.13 | Демонтаж каналізаційних труб за межами конструкцій (без зберігання матеріалу) | Φ 50 -160 мм. Переміщення у відвал. | мп | 15 | 0 | 0 | 0 | 0 | Відповідальність Підрядника
1.3.14 | Демонтаж сантехфаянсу | Умивальники, півноги, інсталяція,унітаз, столешня, змішувачі, сифони, душ. Кабіна, пісюар. Без збереження матеріалів з утилізацією | шт. | 10 | 0 | 0 | 0 | 0 | Відповідальність Підрядника
1.3.15 | Демонтаж сантехнічного обладнання подачі води (бойлери, насоси, баки запасу води, очисні…) | Демонтаж обладнання подачі води зі збереженням матеріалів -11шт (Зі збереження матеріалів уточнюється згідно дефектного акту) | шт | 6 | 0 | 0 | 0 | 0 | Відповідальність Підрядника
1.3.16 | Демонтаж розеток, вимикачів, розподільчих коробок | в т. ч. проводка. (виконується разом з перегородками та зовнішніми стінами) | шт | 0 | 0 | 0 | 0 | 0 | Відповідальність Підрядника
1.3.17 | Демонтаж світильників (зі збереженням матеріалів) (акт прийому - передачі) | Демонтаж освітлення: Свтильників - 25шт. | шт. | 25 | 0 | 0 | 0 | 0 | Відповідальність Підрядника
1.3.18 | Демонтаж стелі підшивної (гіпсокартон,амстронг, металева підшивка) Об'єм уточнюється по факту. | S демонтажу стель - 65м2 В розцінку включено перенесення будівел. Сміття. Без збереження матеріалу | м2 | 65 | 0 | 0 | 0 | 0 | Відповідальність Підрядника
1.3.19 | Демонтаж залізобетоної плити перекриття в операторній товщ. до 20 см. з навантаженням на автосамоскиди та вивезення | Операторна, демонтаж залізобетону (64м2 *0,22м = 14м3 ) В розцінку включено завантаження вивезення демонтованих матеріалів з утилізацією. | м3 | 14 | 0 | 0 | 0 | 0 | Відповідальність Підрядника
1.3.20 | Демонтаж цегляних перегородок до 200 мм (з оздобленням та інженерними мережами що заховані в товщині перегородок) | цегляні перегородки до 200 мм. Без збереження. Переміщення у відвал. | м3 | 16.1 | 0 | 0 | 0 | 0 | Відповідальність Підрядника
1.3.21 | Демонтаж з/б перемичок | Демонтаж залізобетонних конструкцій -1,3 м3. Переміщення у відвал | м3 | 1.3 | 0 | 0 | 0 | 0 | Відповідальність Підрядника
1.3.22 | Демонтаж цегляних несучих стін (цегляні та блоки з оздобленням та інженерними мережами що заховані в товщі стіни) | цегляні стіни -48,1 м3 Без збереження. Переміщення у відвал. | м3 | 48.1 | 0 | 0 | 0 | 0 | Відповідальність Підрядника
1.3.23 | Влаштування тимчасового підсилення пройому у зв'язку з демонтажем несучої стіни, збирання та розбирання стійок та балок інвентарної камери. | В т.ч оренда стійок та ригелів. Підпорка навісу при демонтажі операторної. | шт | 12 | 0 | 0 | 0 | 0 | Відповідальність Підрядника
1.3.24 | Демонтаж плитки стін та підлоги (в т.ч плінтус) | Без збереження матеріалів, Переміщення у відвал.Включає демонтах існуючих інженерних мереж, клею та плінтусу! (входить у демонтаж стін) | м2 | 0 | 0 | 0 | 0 | 0 | Відповідальність Підрядника
1.3.25 | Демонтаж залізобетоної плити в операторній товщ. до 20 см. з навантаженням на автосамоскиди. | Операторна, демонтаж залізобетону для (61м2 *0,2м = 12,2м3) В розцінку включено завантаження вивезення демонтованих матеріалів з утилізацією. | м3 | 12.2 | 0 | 0 | 0 | 0 | Відповідальність Підрядника
1.3.26 | Демонтаж бетонних та залізобетонних конструкцій, що існують. (фундаменти, приямки тощо!) В розцінку включено вивезення демонтованих матеріалів з утилізацією. | Демонтаж: -Бетонні конструкції, фундаменти - 20м3 Комплекс робіт. ( Уточ. По факту.) В розцінку включено завантаження вивезення демонтованих матеріалів з утилізацією. | м3 | 20 | 0 | 0 | 0 | 0 | Відповідальність Підрядника
1.3.27 | Навантаження, вивіз та утилізація сміття | Завантаження, перевезення та утилізація матеріалу після розбирання та демонтажу операторної | м3 | 60 | 0 | 0 | 0 | 0 | Відповідальність Підрядника
2 | ТЕХНОЛОГІЧНЕ ОБЛАДНАННЯ АЗК
2.1 | Демонтаж РЕЗЕРВУАРІВ БЕНЗИН І ДИЗПАЛИВО (Окремостоячий резервуарний парк) АЗК | [6 empty] | 0
2.1.1 | Загальнобудівельні роботи при демонтажі резервуару РМП (розроблення котловану, водовідкачування, основа під фундаменти,кріплення стінок котловану) | кількість резервуарів- 4шт., обєм виємки мех -135м3 в тч вручну- 5м3 водовідвід 10маш/год. Переміщення по території | м3 | 135 | 0 | 0 | 0 | 0 | Відповідальність Підрядника
2.1.2 | Розробка грунту вручну ( Резервуарний парк) | Розробка грунту вручну в зоні резервуарного парку - 10м3 (шурфування - знаходження технологічних трубопроводів та електричних мереж) | м3 | 10 | 0 | 0 | 0 | 0 | Відповідальність Підрядника
2.1.3 | Навантаження, вивіз та утилізація грунту! Перевезення до 15км. Включено утилізацію! | Завантаження,перевезення та утилізація матеріалу існуючий грунт вийнятий з при розробці котловану РМП | м3 | 135 | 0 | 0 | 0 | 0 | Відповідальність Підрядника
2.1.4 | Демонтаж залізобетоних фундаментів Резервуару РМП з навантаженням на автосамоскиди та вивезення | Демонтаж залізобетону = 12 м3 В розцінку включено завантаження вивезення демонтованих матеріалів з утилізацією. | м3 | 12 | 0 | 0 | 0 | 0 | Відповідальність Підрядника
2.1.5 | Демонтаж резервуару РМП (демонтаж та погрузка) | Кількість резервуарів - 4 шт. об'єм резервуарів - 4х10=40 м3 Демонтаж заземлення,власне резервуар (Окреме погодження Замовника) | шт. | 4 | 0 | 0 | 0 | 0 | Відповідальність Підрядника
2.1.6 | Демонтаж та монтаж технологічних люків з навісними трубопроводами до та після проведення робіт із зачистки | кількість люків - 4 шт. вузол зливу - 1шт. | шт | 5 | 0 | 0 | 0 | 0 | Відповідальність Підрядника
2.1.7 | Остаточна зачистка та дегазація резервуару перед вивезенням | Об'єм резервуарів -4х10=40м3 | м3 | 40 | 0 | 0 | 0 | 0 | Відповідальність Підрядника
2.1.8 | Перевезееня та Розвантаження (наземного модуля) резервуарів РМП Чернівці - Галич (нафтобаза) | Кількість резервуарів - 4 шт. Розвантаження резервуарів РМП! Перевезення - складова інших витрат (166 км*2 виїзди=332 км) (Окреме погодження Замовника) | км | 332 | 0 | 0 | 0 | 0 | Відповідальність Підрядника
2.1.9 | Демонтаж ПРК Передбачає демонтажні роботи та встановлення на тимчасове місце. | кількість ПРК, шт- 2шт | шт | 2 | 0 | 0 | 0 | 0 | Відповідальність Підрядника
2.2 | РЕЗЕРВУАРИ БЕНЗИН І ДИЗПАЛИВО (Окремостоячий резервуарний парк) АЗК | [6 empty] | 0
2.2.1 | ВАРТІСТЬ резервуару з доставкою оплачує замовник. За підрядником розгрузка-погрузка резервуару,зберігання. | об'єм резервуару - 40м3 зберігання інші витрати. Застосовано кран 24Т. Інші витрати включають перебазування крана | м3 | 40 | 0 | 0 | 0 | 0 | Відповідальність Підрядника
2.2.2 | Демонтаж та монтаж технологічних люків з навісними трубопроводами до та після проведення калібровочних робіт | кількість люків - 4 шт. вузол зливу - 1шт. | шт | 5 | 0 | 0 | 0 | 0 | Відповідальність Підрядника
2.2.3 | Остаточна зачистка резервуарного парку перед зливом палива | Об'єм резервуарів - 40м3 Усього резервуарів - 1шт. | м3 | 40 | 0 | 0 | 0 | 0 | Відповідальність Підрядника
2.2.4 | Загальнобудівельні роботи при монтажі резервуарного парку (заземлення горизонтальне та вертикальне) Приєднання до контурів навісу і операторної та стовпчика заземлення. | кількість стрічки 40Х4 - 50 м.п вертик. електроди кутник 50Х5 - 6 шт по 3 м (включено заземлення резервуарного парку та під'єднання стовпчика заземлення та контурів навісу і операторної). | мп | 68 | 0 | 0 | 0 | 0 | Відповідальність Підрядника
2.2.5 | Загальнобудівельні роботи при монтажі резервуарного парку. Влаштування підбетонок під фундамент Ф1; | Влаштування бетонної підготовки під фундамент Ф1; С8/10 -2,6 м3 Опалубка (оборотність) - включена в розцінку. | м3 | 2.6 | 0 | 0 | 0 | 0 | Відповідальність Підрядника
2.2.6 | Загальнобудівельні роботи при монтажі паливного резервуару (влаштування фундаментів,виготовлення закладних деталей,гідроізоляція). | Фундаменти : креслення уточнюються після отримання резервуару Ф 1- 5,86м3 арматура - 0,396 т закладні - 100,8 кг | м3 | 5.86 | 0 | 0 | 0 | 0 | Відповідальність Підрядника
2.2.7 | Монтаж резервуару палива (монтаж резервуару, місцева гідроізоляція) | кількість резервуарів - 1 шт. об'єм резервуар - 40м3 (7,715тон) (вантажопід'ємність крана 32т.) | шт | 1 | 0 | 0 | 0 | 0 | Відповідальність Підрядника
2.2.8 | Загальнобудівельні роботи після монтажу паливного резервуару (засипання резервуарного парку з трамбуванням) | обєм засипки - 135 м3 (з них новий матеріал пісок - 120м3 та щебінь -15м3). В розцінці матеріалу враховано коеф. ущільнення | м3 | 135 | 0 | 0 | 0 | 0 | Відповідальність Підрядника
2.2.9 | Загальнобудівельні роботи при монтажі пластикових трубопроводів (земляні роботи, засипка та підсипка змонтованих трубопроводів піском з трамбуванням та проливанням водою) | Траншея - 50мп Пісок - 40 м3 (земляні роботи, засипка та підсипка змонтованих трубопроводів піском з трамбуванням та проливанням водою) | м.п. | 50 | 0 | 0 | 0 | 0 | Відповідальність Підрядника
2.2.10 | Монтаж ПРК (без підключення) Передбачає розвантаження та встановлення на тимчасове місце. | кількість ПРК - 2шт | шт | 2 | 0 | 0 | 0 | 0 | Відповідальність Підрядника
2.3 | ТЕХНОЛОГІЧНІ ТРУБОПРОВОДИ ТА ОБЛАДНАННЯ (БЕНЗИН І ДИЗПАЛИВО) АЗК | [6 empty] | 0
2.3.1 | Загальнобудівельні роботи та монтаж приямків під окремостоячі ПРК (земляні роботи, бетонна основа, монтаж; розварювання до колон кутником, герметизація, без вартості приямку). | кількість приямків - 2 шт; Бетон C 10/12 - 0,6м3 армування - 30 кг. | шт. | 2 | 0 | 0 | 0 | 0 | Відповідальність Підрядника
2.3.2 | Встановлення стовпчика заземлення бензовоза (земляні роботи, фундамент, монтаж металоконструкції, під'єднання до заземлювачів, монтаж щитка, троса (ПВ3 10мм2 - 20мп), струбцини, фарбування) | кількість стовбчиків - 1шт | шт | 1 | 0 | 0 | 0 | 0 | Відповідальність Підрядника
2.3.3 | Робота автокрана при демонтажі/монтажі технологічних колодязів, підколодязників та розвантаженні автомашини з технологічним обладнанням на резервуарному парку | надання послуг підряднику автокраном 8 маш.год. | маш.год. | 8 | 0 | 0 | 0 | 0 | Відповідальність Підрядника
3 | БУДІВЛЯ АЗК
3.1 | НУЛЬОВИЙ ЦИКЛ АЗК | [6 empty] | 0
3.1.1 | Виїмка грунту механізована до дна корита фундаментів (до відм. - 1.500 (233,7) | Виїмка грунту - 256м3 (90м х 1,5 х 1,9) = 256 м3 Переміщення по майданчику. (надлишок грунту - 205м3) | м3 | 256 | 0 | 0 | 0 | 0 | Відповідальність Підрядника
3.1.2 | Ущільнення дна траншеї під влаштування з/б фундаментів операторної. | Ущільнення площинними трамбівками вагою більшою за 150 кг. до коефіцієнту ущільнення основи грунту 0,98 до досягненні щільності сухого грунту 1,6т/м3. | м2 | 171 | 0 | 0 | 0 | 0 | Відповідальність Підрядника
3.1.3 | Влаштування щебеневої подушки перед влаштуванням підготовки | Влаштування щебеневої подушки h=300мм (90м х 1,9м х 0,3м ) - 51,3 м3 | м3 | 51.3 | 0 | 0 | 0 | 0 | Відповідальність Підрядника
3.1.4 | Влаштування бетонної підготовки під фундаменти товщ. 100мм | Бетон С8/10 - 12,4 м3 | м3 | 12.4 | 0 | 0 | 0 | 0 | Відповідальність Підрядника
3.1.5 | Роботи нульового циклу монолітні З/Б фундаменти (влаштування опалубки, закладні, арматурні сітки та каркаси, встановлення гільз, бетонування) Згідно проекту 0009-25-1-КБ | З/б монолітні стрічкові фундаменти: - бетон С20/25 W8 - 52,3 м3 - Арматура+каркаси+закладні - 2 310 кг., з них: КР-1 (32 шт.): 844 кг Кп-1 (6 шт.): 102кг Кп-2 (9 шт.): 104кг Кп-3 (7шт.): 39,5 кг Зд-1 (9 шт.): 16,2кг Сітки: - О.с.-1: Ø12А400С - 232,8 кг; - О.с.-2: Ø12А400С - 140,4 кг; - О.с.-3: Ø12А400С - 115,7 кг; - О.с.-4: Ø12А400С - 109 кг; - О.с.-5: Ø8А400С - 347,6 кг; - О.с.-6: Ø8А400С - 27 кг; - О.с.-7: Ø8А400С - 15,2 кг; - О.с.-8: Ø8А400С - 21,5 кг; - О.с.-9: Ø10А400С - 121,7 кг; - О.с.-10: Ø10А400С - 73,8 кг; Футляри, опалубка, метизи, вязальний дріт, всі інші розхідники! Враховано оренду опалубки на період монтажу, демонтажу та тужавіння бетону! | м3 | 52.3 | 0 | 0 | 0 | 0 | Відповідальність Підрядника
3.1.6 | Влаштування вертикальної гідроізоляції два шари гідроізолу на бітумній мастиці | Гідроізоляція в два шари в т.ч. напуски: вертикальна - 180м2 (90 х 2) = 180м2 фундамента та зовнішніх монолітних стін! бітумна мастика - 270л. | м2 | 180 | 0 | 0 | 0 | 0 | Відповідальність Підрядника
3.1.7 | Загальнобудівельні роботи при монтажі заземлення (загальне заземлення операторної горизонтальне та вертикальне) | кількість стрічки 40Х4 -115м.п, 25*4 - 20 м.п, електрод Д20мм-10шт*3м приварювання до колон, та до інших контурів | мп | 165 | 0 | 0 | 0 | 0 | Відповідальність Підрядника
3.1.8 | Роботи нульового циклу (обернена засипка під підлоги і відмостку з нового піску) з пошаровим трамбуванням кожні 15-20см. Включена засипка пазух фундаментів | Загальний об'єм засипки піском в ущільненому стані - 134м3 | м3 | 134 | 0 | 0 | 0 | 0 | Відповідальність Підрядника
3.1.9 | Роботи нульового циклу (електроприямки ПР-1 -2шт, ПР-2 -2шт, ПР-3 - 2шт) | ПР-1 (1 шт.), ПР-2 (1 шт), ПР-3 (1 шт.): Бетон кл. С16/20 - 1,6 м3 Бетон кл. С8/10 - 0,4м3 кришки приям. та закладні - 110кг (кутники, армування та алюмінієві рифлені листи з ручками прихованого виконання. | м3 | 2 | 0 | 0 | 0 | 0 | Відповідальність Підрядника
3.1.10 | Роботи нульового циклу операторної (земляні роботи, футляри проходження комунікацій D50) | ФУТЛЯРИ - 760 м.п. в будівлі із сталь протяжками - тп 50 - 760 м.п (включено футляри між приямками ГРШ та КШ). Від ГРЩ до зовнішнього приямка - 20 шт. тп 50. Від КШ до зовнішнього приямка - 15 шт. тп 50. Між ГРЩ та КШ - 1 шт. тп. 100, 5 шт. тп. 50. | мп | 760 | 0 | 0 | 0 | 0 | Відповідальність Підрядника
3.1.11 | Виїмка грунту механізована до дна корита чорнової плити підлоги (до відм. 234,7) | Виїмка грунту - 203,7м3 ( 291м2 х 0,7м ) = 203,7м3 Переміщення по майданчику. (надлишок грунту - 203,7м3) | м3 | 203.7 | 0 | 0 | 0 | 0 | Відповідальність Підрядника
3.1.12 | Ущільнення основи перед влаштування чорнової монолітної підлоги операторної. Загальна площа ущільнення становить - 291 м2. | Ущільнення площинними трамбівками вагою більшою за 150 кг. до коефіцієнту ущільнення основи 0,98 до досягненні щільності сухого грунту 1,6т/м3. | м2 | 291 | 0 | 0 | 0 | 0 | Відповідальність Підрядника
3.1.13 | Влаштування щебеневої подушки перед влаштуванням підготовки | Влаштування щебеневої подушки h=100мм ( 291м х 0,3м ) = 87,3м3 | м3 | 87.3 | 0 | 0 | 0 | 0 | Відповідальність Підрядника
3.1.14 | Влаштування бетонної підготовки товщ. 100мм під чорнову підлогу | Бетон С8/10 - 32,7м3 (327м2) | м3 | 32.7 | 0 | 0 | 0 | 0 | Відповідальність Підрядника
3.1.15 | Роботи нульового циклу, влаштування армованої чорнової монолітної підлоги товщиною 150мм | Монолітна плита підлоги товщиною -150мм металоємність підлоги - 2544,8 кг. Бетон С 16/20 - 49,05 м3. Плівка під бетон в два шари - 327м2 | м3 | 49.05 | 0 | 0 | 0 | 0 | Відповідальність Підрядника
3.1.16 | Влаштування горизонтальної гідроізоляції два шари гідроізолу на бітумній мастиці | Гідроізоляція в два шари в т.ч. напуски: горизонтальна - 350м2 Бітумна мастика -585л | м2 | 350 | 0 | 0 | 0 | 0 | Відповідальність Підрядника
3.1.17 | Влаштування армованої монолітної підлоги доготівельної товщиною 100мм (основа під епоксидне полімерне покриття) | Монолітна плита підлоги товщиною -100мм армована сіткою Д 4мм Бетон С 16/20 - 1,4 м3. ПСБ-35 -5см | м3 | 1.44 | 0 | 0 | 0 | 0 | Відповідальність Підрядника
3.1.18 | Внутрішні оздоблювальні роботи (підлог доготівельної з епоксидного полімерного покриття). | Площа підлоги - 14,4 м2, включає праймер, розхідні матеріали, шліфування. | м2 | 14.4 | 0 | 0 | 0 | 0 | Відповідальність Підрядника
3.1.19 | Встановлення водовідвідних лотків пластикових в підлозі операторної (встановлення лотків на чорнову підлогу в конструкцію чистової підлоги). Відмітка верху лотка 0.000 | Лоток водовідвіднии пластиковий Base DN100 H150 без решітки. (для потреб електропостачання та СКМ) - 18 м.п. | мп | 18 | 0 | 0 | 0 | 0 | Відповідальність Підрядника
3.1.20 | Монтаж футлярів електричних. Труба ПЕ 50мм технічна. | Футляри внутрішні ø 50 мм - 260 м.п. (від ГРШ до прикасової зони в лоток - 10 шт., від КШ до прикасової зони в лоток - 10 шт.) Футляри внутрішні ø 50 мм - 160 м.п. (від прикасової зони з лотків до зовнішнього приямка - 15 шт.) Футляри внутрішні ø 90 мм - 4 м.п. | мп | 424 | 0 | 0 | 0 | 0 | Відповідальність Підрядника
3.1.21 | Роботи ПО ЧИСТОВІЙ ПІДЛОЗІ (повний проектний пиріг чистової підлоги) | Стяжка М200 - 50мм армована м. сіткою d=4мм ВрI ПСБ-35 -10см (50+50мм) | м2 | 312.6 | 0 | 0 | 0 | 0 | Відповідальність Підрядника
3.2 | НАЗЕМНА ЧАСТИНА АЗК | [6 empty] | 0
3.2.1 | Стіни та перегородки (колони операторної, ригелі стінові, вертикальні зв'язки, деталі виготовлення та монтаж + пофарбування) | Всього маса з врах. напл. металу, відходів та уточнення маси - 5,97 т., в т.ч.: Колони: К-1 ÷ К-13, Маса загальна - (3406,7кг) - 3,41т; Ригелі стінові: Рс-1 ÷ Рс-4; Маса загальна - (1848кг) - 1,85т; Вертикальні стійки: Ст-1, Ск-1; Маса загальна - (406,5кг) - 0,41т; Вертикальні зв'язки, деталі: Вз-1 ÷ Вз-2; Маса загальна - (292,3кг) - 0,3т; (грунтування, фарбування RAL 7047) | т | 5.97 | 0 | 0 | 0 | 0 | Відповідальність Підрядника
3.2.2 | ПЕРЕКРИТТЯ (виготовлення та монтаж +пофарбування балки, прогони, зв'язки, закладні, окремі деталі) | Всього маса з врах. напл. металу, відходів та уточнення маси - 14,6т., в т. ч.: Балки: Б-1 ÷ Б-13; Маса загальна - (4799,2кг) - 4,8т ; Прогони: Пр-1 ÷ Пр-12; Маса загальна - (5628,1кг) - 5,63т ; Горизонтальні зв'язки: Гз-1÷Гз-12; Маса загальна - (791,2кг) - 0,8т ; Рама кондиціонерів: Рк-1 ÷ Рк-2 ; Маса загальна - (247кг) - 0,25т ; Драбина: Дм-1; Маса загальна - ( 74,8кг ) - 0,07т ; Опорні пластини, кутники 66,4кг (грунтування, фарбування RAL 7047) | т | 11.62 | 0 | 0 | 0 | 0 | Відповідальність Підрядника
3.2.3 | Літній навіс (виготовлення та монтаж +пофарбування колони, балки, прогони, зв'язки, закладні, окремі деталі) | Всього маса з врах. напл. металу, відходів та уточнення маси -2,4т., в т. ч.: Колони: Кл-1 ÷ Кл-3; Маса загальна - ( 847кг ) - 0,85т ; Балки: Бл-1 ÷ Бл-7, Бфл-1; Маса загальна - ( 1633,6кг ) - 1,63т ; Прогони: Пл-1 ÷ Пл-2; Маса загальна - ( 577,6кг ) - 0,58т ; Горизонтальні зв'язки: Зл-1 ÷ Зл-1; Гзл-1; Маса загальна - ( 144,3кг ) - 0,14т ; Опорні пластини, кутники 66,4кг (грунтування, фарбування) | т | 0 | 0 | 0 | 0 | 0 | Відповідальність Підрядника Вартості заповнити!!!
3.2.4 | Покриття операторної сендвіч-панелями Kingspan "KS 1000 X-Dek 140-248 мм (або Ruukki або Балекс). Вказати виробника. Колір стелі RAL 9002. Коефіцієнти перерозходу матеріалів враховані у матеріальній складовій розцінки. Замовлення за 60 днів до монтажу. | Площа покрівлі - 322 м2 Покрівля операторної - 322м2 (панель з мембраним покриттям) (включено всі кріпильні елементи та прокладки з герметизацією швів з середини приміщення поліуритановим герметиком між парапетом та панеллю, пропаювання ПВХ нахлестів). Відхід панелей врахований в матеріальній складовій. | м2 | 322 | 0 | 0 | 0 | 0 | Відповідальність Підрядника
3.2.5 | Влаштування гідроізоляційного шару покрівлі з ПВХ мембрани t=1,5 мм заведення на парапети на всю висоту, герметизація стиків та примикань. Влаштування водовідвідних воронок з підігрівом - 2 шт. | Площа покриття парапетів - 150 м2; Геотекстиль голкопробивний щільністю 250 г/м2 - 120 м2; Магнезитова плита (або ЦСП) - 100 м2. (Враховує утеплення мінеральною ватою металевих стійок парапетів). (заведення на парапети та влаштування примикань до вертикальних металевих конструкцій з примикаючими елементами та герметизацією). В розцінку влючено вартість кріпильних елементів, герметику, ПВХ-металу та всіх розхідників. | м2 | 150 | 0 | 0 | 0 | 0 | Відповідальність Підрядника
3.2.6 | Влаштування внутрішньої дощової каналізації К2 оператоної та літнього навісу. В будівлі операторної 2 опуски труби ПВХ д=110мм з підключенням до зовнішньої ливневої каналізації К2. | ПВХ труба Ø =110 мм - 25 м.п. (опуск труб від воронди до врізки в підлозі). Патрубок компенсаційний Ø -100 мм = 2шт. Лійка дощеприймальна поліуританова з підігрівом Ø -100 мм = 2шт. Враховано всі кріпильні матеріали. | м.п. | 25 | 0 | 0 | 0 | 0 | Відповідальність Підрядника
3.2.7 | Розкріплення перегородок першого поверху в кутах та в дверних прорізах і кріплення інсталяції умивальників, рукосушок, бойлера та унітазів | Профільна труба 60*40*3 - 1500мп (690кг) (проєми, закладні під навісне обладнання) Кріпильні і зварювальні роботи ! Виготовленя дощеприймальних лотків - 3шт. Сталь листова: Л1- 44,8кг.; Л2 - 88,5кг.; Л2 - 44,8кг.; Окреме погодження замовника! | т. | 0.87 | 0 | 0 | 0 | 0 | Відповідальність Підрядника
3.2.8 | Стіни зовнішні + парапети. Висота всіх панелнй - 5,2 м. Площа панелей обчислюється за виключенням отворів для вікон та дверей. "Balex Metal PIR Plus 120 мм (або Кінгспан або Ruukki). Вказати виробника. Коефіцієнти перерозходу матеріалів враховані у матеріальній складовій розцінки. | Усього панелей - 356м2 Зовнішні стіни операторної+парапети - 356м2 - RAL 7024/9002 Сендвіч панелі 120мм, пінополіуретан (Kingspan, Balex, Ruukki) Влаштування віконних та дверних прорізів з обрамленням декоративними планками з вальцюванням шириною на фасаді -100мм. Монтаж спец. планок товщиною 0,55мм із вальцюванням. Всі кріпильні елементи, герметики, монтажна піна включені в складову матеріалів. | м2 | 356 | 0 | 0 | 0 | 0 | Відповідальність Підрядника
3.2.9 | Перегородки г/к (внутрішні стіни, перегородки) Каркас під всі г/к перегородки виконується на всю висоту - 3,5-4,2 м. Гіпсокартон на перегоротках на висоту 3,1м (торговий зал гіпсокартон на всю висоту). | 1.Вн. обшивка зовн. стін в 2 шари вологостійких (включно з відкосом над вітражами та колонами залу) - 152м2 (каркас 206м2) 2. перегородки гіпсокартонні: вологостійкі в 4 шари на перегородку - 205м2 (каркас 277м2) 3. перегородки протипожежні 4 шари на перегородку - 81м2 (каркас 109м2) Всі внутрішні перегородки виконані з шумоізоляцією мін. ватою товщиною 50мм. | м2 | 423 | 0 | 0 | 0 | 0 | Відповідальність Підрядника
3.2.10 | Стіни, стеля і підлога морозильної камери S =8,8м2 (прим. № 10) +1 двері в морозильну камеру (2,0х0,91) Транспортні витрати, монтаж морозильної камери (сендвіч-панелей), підконструкцій для зовнішнього блоку. Стелаж легкозбірний 1950х1000х600-2шт, 1950х800х600-8шт. Лист перфорований з алюмінію (підлога) | Сендвіч-панель PANTEC білого кольору, наповнювач пінополіуритан, t = 120мм, ущільнювачі, герметик, направляючі прикріплені до підлоги, кутники. Конструкція повністю самонесуча. Висота в середині 2,2м. У вартість відходи (площа сендвіч-панелей повинна відповідати фактично змонтованій кількості). Двері морозильні 910х2000 із відкриван. з середини -1шт. Штора - 1 шт. | м2 | 49 | 0 | 0 | 0 | 0 | Відповідальність Підрядника
3.2.11 | Стіни, стеля і підлога холодильної камери S =4,6м2 (прим. № 9) +1 двері холодильну камеру (2,0х0,91) Транспортні витрати, монтаж холодильної камери (сендвіч-панелей), підконструкцій для зовнішнього блоку. Стелаж легкозбірний 1950х1000х600 - 2шт. 1950х900х600 -2шт. Лист перфорований з алюмінію (підлога) | Сендвіч-панель PANTEC білого кольору, наповнювач пінополіуритан, t = 120мм, ущільнювачі, герметик, напрямляючі прикріплені до підлоги, кутники. Конструкція повністю самонесуча. Висота в середині 2,2м У вартість включені відходи (площа сендвіч-панелей повинна відповідати фактично змонтованій кількості). Двері морозильні 910х2000 із відкрив. з середини-1шт. Штора-1 шт. | м2 | 31 | 0 | 0 | 0 | 0 | Відповідальність Підрядника
3.2.12 | Закупівля пожежної драбини (вартість алюмінієвої драбини + конструкція, монтажні роботи) | Висота драбини - до 6м. Погодження Замовника | шт | 1 | 0 | 0 | 0 | 0 | Відповідальність Підрядника
3.3 | ОЗДОБЛЕННЯ ВНУТРІШНЄ І ВНУТРІШНІ МЕРЕЖІ АЗК | [6 empty] | 0
3.3.1 | Зовнішні оздоблювальні роботи (теплоізоляція цоколя пінопластом t=50 мм, ширина 1м, штукатурення по утеплювачу із застосуванням склосітки з подальшим нанесенням обмазувальної гідроізоляції. | Периметр будівлі - 74 м.п. обєм пінопласту - 4,7 м3 враховано перетяжка клеєм з армуючою сіткою. | мп | 74 | 0 | 0 | 0 | 0 | Відповідальність Підрядника
3.3.2 | Улаштування електричного підігріву підлог | Площа покриття - 25 м2 4 контури в санвузлах Кабель NEXANS TXLP/2, крок укладки 100мм, включає підкладку, термодатчики та терморегулятори (сенсорні). | м2 | 25 | 0 | 0 | 0 | 0 | Відповідальність Підрядника
3.3.3 | Внутрішні оздоблювальні роботи (оздоблення керамічною плиткою підлог операторної, влаштування плінтусів з керам. плитки), без вартості плитки (п.9.1) | Площа підлоги - 276 м2, в т. ч. чобіток - (11 м2),з них:- Плитка торгового залу 1800х200 мм - 181 м2; - WC 1200х600 мм - 19 м2; - Інші приміщення - 65 м2. У розцінку включено грунтування | м2 | 276 | 0 | 0 | 0 | 0 | Відповідальність Підрядника
3.3.4 | Внутрішні оздоблювальні роботи операторної (шпаклювання) згідно відомості опорядження приміщень .У розцінку включено грунтування | Усього (шпаклювання) - 349м2 Площа шпаклювання стін - 305,3 м2 Площа шпаклювання стель 43,8 м2 включено шпаклювання стін та стель допоміжних приміщень та санвузлів. відкоси - 50 мп (входять в заг. S) | м2 | 349.1 | 0 | 0 | 0 | 0 | Відповідальність Підрядника
3.3.5 | Внутрішні оздоблювальні роботи (оздоблення керамічною плиткою стін операторної), без вартості плитки (п.9.1) | Площа стін під плитку - 191 м2 Санвузли відвідувачів - 104м2 (1200х600) Санвузол персоналу - 15м2 Приміщення вузла вводу - 24м2 Доготівельна (кухня) - 48м2 (1200х600) У розцінку включено грунтування | м2 | 191 | 0 | 0 | 0 | 0 | Відповідальність Підрядника
3.3.6 | Внутрішні оздоблювальні роботи стелі та стіни операторної малярні роботи | Площа малярки - 349м2, в т.ч.: Площа малярки г/к стель - 43,8 м2 Площа малярки стін - 305,3 м2 (сіре пофарб стін миючою фарбою RAL 7038 - доп. приміщення). У розцінку включено грунтування. Фарба Hearing EGASIL D1200 (або аналог), погодити із Замовником. | м2 | 349.1 | 0 | 0 | 0 | 0 | Відповідальність Підрядника
3.3.7 | Внутрішні оздоблювальні роботи (підвісні стелі) операторної. | Площа гквс - 15,1 м2. | м2 | 15.1 | 0 | 0 | 0 | 0 | Відповідальність Підрядника
3.3.8 | Внутрішні оздоблювальні роботи (підвісні протипожежні стелі) операторної | площа протипожежних стель (протипожежний гіпсокартон Кнауф в 2 шари пароізоляція, мінеральна вата товщиною 50мм стель - 28,7 м2 | м2 | 28.7 | 0 | 0 | 0 | 0 | Відповідальність Підрядника
3.3.9 | Внутрішні оздоблювальні роботи (підвісні стелі) операторної | площа АМСТРОНГ- 35,6м2 | м2 | 35.6 | 0 | 0 | 0 | 0 | Відповідальність Підрядника
3.3.10 | Монтаж HPL покриття на стіни, колони, короби, ніші (Власне HPL - поставка Замовника. Розхідні матеріали: клей, грунтовка та ін. - поставка Підрядника). | Площа HPL 6 мм - 185м2. Площа HPL 12 мм - 18м2. (монтаж на клей до ГКЛ) | м2 | 203 | 0 | 0 | 0 | 0 | Відповідальність Підрядника
3.3.11 | Монтаж профілів та кутників алюмінієвих | Включає всі витрати | мп | 100 | 0 | 0 | 0 | 0 | Відповідальність Підрядника
3.3.12 | ОЗДОБЛЮВАЛЬНІ РОБОТИ В ОПЕРАТОРНІЙ ДЛЯ ПРИВЕДЕННЯ ДО СТАНДАРТУ "ОККО 3.0" | Влаштування гквс коробів включно з каркасом зі шпаклюваням швів | м2 | 50 | 0 | 0 | 0 | 0 | Відповідальність Підрядника
3.3.13 | ОЗДОБЛЮВАЛЬНІ РОБОТИ В ОПЕРАТОРНІЙ ДЛЯ ПРИВЕДЕННЯ ДО СТАНДАРТУ "ОККО 3.0" | Над нішами, в місці монтажу телевізорів (над зоною видачі) влаштувати замість верхнього г/к вологостійку фанеру 12мм - 15м2 (на всю висоту короба). | м2 | 15 | 0 | 0 | 0 | 0 | Відповідальність Підрядника
3.3.14 | ОЗДОБЛЮВАЛЬНІ РОБОТИ В ОПЕРАТОРНІЙ ДЛЯ ПРИВЕДЕННЯ ДО СТАНДАРТУ "ОККО 3.0" | Грунтування + шпаклювання старт + фініш | м2 | 35 | 0 | 0 | 0 | 0 | Відповідальність Підрядника
3.3.15 | ОЗДОБЛЮВАЛЬНІ РОБОТИ В ОПЕРАТОРНІЙ ДЛЯ ПРИВЕДЕННЯ ДО СТАНДАРТУ "ОККО 3.0" | Високоякісне пофарбування коробів за 2-3 рази. Включає грунтування. | м2 | 35 | 0 | 0 | 0 | 0 | Відповідальність Підрядника
3.3.16 | ОЗДОБЛЮВАЛЬНІ РОБОТИ В ОПЕРАТОРНІЙ ДЛЯ ПРИВЕДЕННЯ ДО СТАНДАРТУ "ОККО 3.0" | Високоякісне пофарбування за межами коробів. Фарбування стелі в торговому залі (включно з комунікаціями та металокаркасом, грунтування), RAL 7047 - 250 м2 | м2 | 250 | 0 | 0 | 0 | 0 | Відповідальність Підрядника
3.3.17 | Водопровід холодної води операторної (В1) (пробивання отворів у стінах та перегородках, зароблення проходів, прокладання трубопроводів поліпропіленових, теплоізоляція) | Довжина трубопрободу з утепленням - 85 м.п., запірна арматура - 25 шт. Труба поліеттленова Ø (20; 25; 32; 40) мм крани - 18шт.; клапани зворотні - 3шт. | мп | 85 | 0 | 0 | 0 | 0 | Відповідальність Підрядника
3.3.18 | Водопровід холодної води (В1) Влаштування водомірного вузла з підключення повіренням, пломбуванням. | Водомірний вузол: - Обв'язка Лічильника -1шт - Регулятор тиску -1шт | шт | 1 | 0 | 0 | 0 | 0 | Відповідальність Підрядника
3.3.19 | Водопровід холодної води операторної (В1) Монтаж окремого обладнання включно з арматурою та обв'язкою | Ємність накопичувальна пластикова V=1000 л, D=900 мм, H=2000 мм - 1шт. Клапани управліня контролю очищення води ОЗ/4" 320мм. Штуцер зливний (врізка в ємність) ВЛМЗ - 3шт. Фітінги (відвід із бака у зборі VR 3/4"). Заглушка латунна 1/2" В PATTARONI. Куля пластикова для клапану 120 з повзунком. Кріплення FARG. Кран кульовий Wavin ППР 25 мм. | шт | 1 | 0 | 0 | 0 | 0 | Відповідальність Підрядника
3.3.20 | Улаштування насосної станції | Насосна станція Grundfos Hydrojet - 1шт Перехідник латунний (під ключ) О1/2"М 3/4F 3B Перехідник латунний (футорка) О1/2 - 1 Кран кульовий Wavin ППР 20 мм | шт | 1 | 0 | 0 | 0 | 0 | Відповідальність Підрядника
3.3.21 | Водопровід гарячої води операторної (ТЗ)(пробивання отворів у стінах та перегородках, зароблення проходів, прокладання трубопроводів поліпропіленових, теплоізол) | Довжина трубопроводу з утепленням Т3- 34 м.п. Труба поліеттленова Ø (20; 25;) мм Запірна арматура - 10 шт. Кріпильні матеріали | мп | 34 | 0 | 0 | 0 | 0 | Відповідальність Підрядника
3.3.22 | Монтаж бойлера електричного | ARISTON SG-100 -2шт Включно з кранами та обв'язкою | шт | 2 | 0 | 0 | 0 | 0 | Відповідальність Підрядника
3.3.23 | Внутр.побут.каналіз.К-1;К-3 операторної (пробивання та зароблення отворів і штраб, прокладання системи пластикових трубопроводів, прочистки, згони) | Каналізація К1, К3 (до першого зовнішнього колодязя) - 92 м.п., в т.ч.: Ø50 мм - 38 м.п. Ø110 мм - 54 м.п. Заглушка Ø50 мм - 6 шт. Заглушка Ø110 мм - 9 шт. Ревізія Ø110 мм - 3 шт. Повітряний клапан Ø50 мм - 1 шт. Повітряний клапан Ø100 мм - 1 шт. Трап КТ-50 - 9 шт. | мп | 92 | 0 | 0 | 0 | 0 | Відповідальність Підрядника
3.3.24 | Сантехнічні прилади (унітази - 5шт, пісюари - 1шт, умивальники - 3шт, столешня -2шт, змішувачі - 2шт, рукосушки+змішувач - 3шт, сифони - 5шт, фурнітура (гачки, тримачі, диспенсери мила) - 4компл. Рами зливних механізмів - 5шт, щітка для унітазу, корзина з педалью для туалетного паперу - 4компл. Підключення мийок кафе - 3шт. | Тільки монтаж кількість сантехприладів - 37 шт. ВАРТІСТЬ І НОМЕНКЛАТУРА ВКАЗАНА В ДОДАТКУ САНТЕХНІКА п.9.1 | шт | 37 | 0 | 0 | 0 | 0 | Відповідальність Підрядника
3.3.25 | Електромонтажні роботи операторної (влаштування лотків по стелі для прокладання прокладання силових та слабострумних мереж) | Лотки електричні стельові, оцинковані, не перфоровані (монолітні) - 123 м. п., та комплектуючі, а саме: Лоток неперфорований 100х50 - 24 м.п. Лоток неперфорований 150х50 - 99 м.п. Кут горизонтальний 90°, 150х50 - 14 шт. Відгалужувач Т-подібний горизонтальний, 150х50 - 4 шт. Відгалужувач горизонтальний 100х50 - 8 шт. Кут вертикальний універсальний 0-90°, 100х50 - 4 шт. Кут вертикальний універсальний 0-90°, 150х50 - 6 шт. Консоль 100 мм - 14 шт. Консоль 150 мм - 66 шт. Профіль П-подібний, довжина 3000 мм, товщина 1,5 мм - 48 м.п. Гвинт 8х65, тип 912 - 100 шт. Болт з фланцем М8х20, тип 6921 - 200 шт. Гайка зубчата з буртиком М8, тип 6923 - 260 шт. З'єднувач горизонтальний H50, товщ. 1мм - 26 шт. Болт меблевий М6х16 - 400 шт. Гайка зубчата з буртиком М6, тип 6923 - 598 шт. Кріплення трапеціевидне для профнастилу М8 (з гайкою) - 51 шт. Шпилька М8х1000 - 10 шт. Скоба стельова (підвіска) під шпильку - 51 шт. | мп | 123 | 0 | 0 | 0 | 0 | Відповідальність Підрядника
3.3.26 | Електромонтажні роботи операторної (свердління отворів, вибивання гнізд, монтаж розподільчих коробок, прокладання кабельної каналізації, влаштування кабельних каналів, прокладання кабелів, монтаж вимикачів, розеток, під'єднання електроприладів, пуско-налагодження системи). | Загальна довжина кабелів - 2 350 м.п.(всі видимі ділянки за підвісною стелею та в г/к стінах прокладаються в чорній гофротрубі закріпленій до стін та стелі в тому числі в футлярах) ВВГнгд 2х1,5 - 450 м.п. ВВГнгд 3х1,5 - 635 м.п. ВВГнгд 3х2,5 - 1050 м.п. ВВГнгд 3х6 - 20 м.п. ВВГнгд 5х4 - 20 м.п. ВВГнгд 5х10 - 20 м.п. Провід вогнетривкий 2х1,5 - 25 м.п. Провід вогнетривкий 3х1,5 - 130 м.п. Ел. установок: розетки та вимикачі - 95 шт; коробки установчі - 45 шт; коробоки розподыльчі - 65 шт; гофротруба чорна - 2 200 м.п. датчик присутності - 2 шт. | мп | 2350 | 0 | 0 | 0 | 0 | Відповідальність Підрядника
3.3.27 | Виготовлення та монтаж щитів операторної (ГРШ +щит хот-кафе). Включено пусконалагоджувальні роботи. Підключення щитів UPS; СКР; СВ; ПС; ОС. Щит ГРШ виконується у двостворчатій металевій шафі з внутрішнім обліком (лічильник електронний прямого включення) Погодження схеми ГРШ перед виготовленням. | Перелік щитів ГРЩ 1,6х2,2х0.35 - 1шт. Виготовлення та монтаж щита ХОТ-КАФЕ -1шт на 24 полюси; монтаж щита АВР; встановлення автоматики зовнішнього освітлення в ГРЩ; вартість стабілізатора OPTIMUM - 7,5 кВт. | компл. | 1 | 0 | 0 | 0 | 0 | Відповідальність Підрядника
3.3.28 | Щит електричний на 24 модулі з автоматичними вимикачами та ПЗВ | Автомати ЕАТОN або Schneider Electric Виготовлення, підключення, монтаж | шт | 1 | 0 | 0 | 0 | 0 | Відповідальність Підрядника
3.3.29 | Щит електричний на 36 модулі з автоматичними вимикачами та ПЗВ | Автомати ЕАТОN або Schneider Electric Виготовлення, підключення, монтаж | шт | 1 | 0 | 0 | 0 | 0 | Відповідальність Підрядника
3.3.30 | Допомого у монтажі контрольного щита підключення голів ПРК (КШ) | Перелік щитів: 1 шт | шт | 1 | 0 | 0 | 0 | 0 | Відповідальність Підрядника
3.3.31 | Влаштування каркасів з металоконструкцій під кріплення світильників сан. вузлів та прикасової зони | Профільна труба 60*40*3 - 130мп (590кг) (каркас під навісні світильники) Кріпильні і зварювальні роботи. | т. | 0.59 | 0 | 0 | 0 | 0 | Відповідальність Підрядника
3.3.32 | Внутрішнє електроосвітлення ОПЕРАТОРНОЇ (світильники в підшивну стелю "Армстронг", світильники на підшивну стелю+зовнішні, аварійні, точкові, підсвітка ніш, Хот-Кафе) без вартості світильників. (Постака замовника) (Окреме погодження) | Монтаж світильників - 25 шт. Поставка Замовника монтаж Підрядника: Світлодіодна панель EH 600*600мм, 36Вт 4100lm 4000K - 17 шт. Світильник аварійне освітлення - 4 шт. Світильник "Вхід" - 4 шт. Поставка та монтаж Замовника: Світлодіодна панель PHILIPS - 1 шт. Прожектор SHOOTER-M TRL76-195 23W 3000K - 63 шт. Шинопровід TRACK-3F 3.0M - 9 шт. Шинопровід TRACK-3F 2.0M - 2 шт. Заглушка торцева TRACK-3F ENDCAP - 8 шт. Під'єднання живлення TRACK-3F - 8 шт. З'єднання TRACK-3F STRAIGHT - 9 шт. Шинопровід TRACK-3F 1.0M - 6 шт. Комплект кріплення з тросом 2.0M - 43 шт. Світильник SKYPANEL 1560X843 158W 4000K - 3 шт. Світильник SKYPANEL 1284Х849 130W 4000K - 4 шт. Світильник SKYPANEL 1780Х1073 229W 4000K - 9 шт. Світильник SKYPANEL 1284Х749 115W 4000K - 1 шт. Світильник SKYPANEL 1284Х882 136W 4000K - 1 шт. Світильник SKYPANEL 1800X1800 (R300) 389W - 1 шт. Світильник SKYPANEL-DOTS 1200X1000 144W - 9 шт. Світильник SKYPANEL-DOTS 1200X500 72W - 4 шт. Світильник SKYPANEL-DOTS 1000X1000 120W - 1 шт. Світильник SKYPANEL-DOTS 1000X500 60W - 4 шт. Світильник SKYPANEL-DOTS 500X500 30W - 2 шт. | шт | 25 | 0 | 0 | 0 | 0 | Відповідальність Підрядника (Постака замовника) (Окреме погодження)
3.3.33 | Внутрішні оздоблювальні роботи (монтаж дзеркал в туалетах відвідувачів операторної). Дзеркало на металевовій рамці з підсвідкою. Вартість дзеркал включена в п. 9.1 | Площа дзеркал - 6,8м2 | м2 | 6.8 | 0 | 0 | 0 | 0 | Відповідальність Підрядника
3.3.34 | Влаштування каркасів з металоконструкцій під влаштування сантехнічних перегородок. | Профільна труба 60*40*3 - 12 мп (54кг) (каркас під навісні сантехнічні перегородки) Кріпильні і зварювальні роботи. | т. | 0.054 | 0 | 0 | 0 | 0 | Відповідальність Підрядника
3.3.35 | Монтаж переданих рекламних конструкцій Замовника з підключенням. | Загальна к-ть - 15шт. На обшивку операторної 2шт. сітілайтів світлових. Всередені операторної фрейм -лайти та сіті-лайти - 13шт. | шт. | 15 | 0 | 0 | 0 | 0 | Відповідальність Підрядника
3.3.36 | Монтаж поручнів для інвалідів. | комплект - 1шт. | шт. | 1 | 0 | 0 | 0 | 0 | Відповідальність Підрядника
3.3.37 | Облицювання алюмінієвим листом приямків | Приямок ГРШ та приямок серверної шафи | шт | 3 | 0 | 0 | 0 | 0 | Відповідальність Підрядника
3.3.38 | Різні роботи (ревізійні дверцята -3шт; дверні відбійники -8шт, зароблення душових піддонів -1шт, підвіконня -4шт, прорізання прорізів -комплект) | Оцінюються не типові, не стандартні роботи. | компл. | 1 | 0 | 0 | 0 | 0 | Відповідальність Підрядника
3.4 | ОВ ТА ТЕЛ. ВНУТ.ІНЖЕНЕРНІ СИСТЕМИ АЗК | [6 empty] | 0
3.4.1 | Внутр.побут.каналіз.К-1;К-3 операторної (пробивання та зароблення отворів і штраб, прокладання системи пластикових трубопроводів, прочистки, згони) | Каналізація дренажна з підключенням до мережі - 71 м.п., в т.ч.: Ø50 мм - 15 м.п. Ø110 мм - 10 м.п. Ø32 мм - 14м.п Ø25 мм - 15 м.п Ø20 мм - 17 м.п. Заглушка Ø50 мм - 2 шт. Заглушка Ø110 мм - 2 шт. Ревізія Ø110 мм - 1 шт. Повітряний клапан Ø50 мм - 1 шт. Повітряний клапан Ø100 мм - 1 шт. Трап КТ-50 - 14 шт. | мп | 71 | 0 | 0 | 0 | 0 | Відповідальність Підрядника
3.4.2 | Електромонтажні роботи операторної (свердління отворів, вибивання гнізд, монтаж розподільчих коробок, прокладання кабельної каналізації, влаштування кабельних каналів, прокладання кабелів). | Загальна довжина кабелів - 952 м.п. вентиляція (всі видимі ділянки по стелі прокладаються по елекртричним лоткам, в г/к стінах в чорній гофротрубі закріпленій до стін, в тому числі в футлярах) Вентиляція: ВВГнгд 5x16 - 24 м.п., ВВГнгд 5х6 - 28 м.п., ВВГнгд 5х4 - 69 м.п., ВВГнгд 5х2,5 - 182 м.п., ВВГнгд 5х1,5 - 48 м.п., ВВГнгд 3х2,5 - 279 м.п., ВВГнгд 3х1,5 - 83 м.п., FLAME-X 950 (N)HXH FE180/E30 3х1,5 - 23 м.п., ПВ-3нгд 1х16 мм² зелений - 8 м.п., ПВ-3нгд 1х16 мм² синій - 8 м.п. Заземлення: ПВ-3 1х10 мм² жовто-зелений - 100 м.п. ПВ-3 1х6 мм² жовто-зелений - 100 м.п. | мп | 952 | 0 | 0 | 0 | 0 | Відповідальність Підрядника
3.4.3 | Допомого у монтажі контрольного щита підключення голів ПРК (КШ) | Перелік щитів: 1 шт | шт | 1 | 0 | 0 | 0 | 0 | Відповідальність Підрядника
3.5 | ПОЖЕЖКА ТА ІНШЕ АЗК | [6 empty] | 0
3.5.1 | Система переговорного зв'язку і система озвучення (Акустичні колонки, комплекс трансляції повідомлень,модулі виклику, переговорні пристрої) | Проект на новій елементній базі. Прокладання кабельних мереж, монтаж. | м.п. | 200 | 0 | 0 | 0 | 0 | Відповідальність Підрядника
3.5.2 | Відеонагляд. Влаштування окремої ТП50, земляні роботи, піщана подушка з присипкою піском, оберенена засипка. Влаштування приямка відеонагляду. Влаштування опор з фундаментами Н=3м - 2шт. Вартість обладнання відділу СБ | Прокладання ТП 50 з протяжками - 300м.п. Кабеля SFTP - 400м/п. | м.п. | 400 | 0 | 0 | 0 | 0 | Відповідальність Підрядника
4. | НАВІС НАД ПРК реконструкція ( без оздоблення ) АЗК | [6 empty] | 0
4.1 | Демонтаж металоконструкцй, що існують із збереженням придатних матеріалів та утилізацією сміття | Демонтаж існуючих металоконструкцій навісу (включає завантаження, вивезення та утилізацію металоконструкцій.) Враховано зворотні суми (металобрухт): | т | 1 | 0 | 0 | 0 | 0 | Відповідальність Підрядника
4.2 | Підсилення металоконструкції існуючого навісу над ПРК (виготовлення та монтаж + пофарбування) Згідно проекту 0009-25-1,2-КМ | Всього маса з врах. напл. металу, відходів та уточнення маси - 2,06 т. Маса загальна - 2 т; Бн-1 - 590 кг.; Прн-1 - 555,1 кг.; Ктн - 73,1 кг. Гзн-1 - 120 кг.; Стн-1 - 57 кг.; Фн-1 - 274 кг. Кутник 75х5 - 35 кг.; Деталі - 300 кг. Болт М12х45 - 32 шт.; Болт М16х60 - 40 шт. Болт М16х65 - 20 шт.; Гайка М12 - 64 шт. Гайка М16 - 120 шт. Шайба 12 - 64 шт. Шайба 16 - 120 шт. | т | 2.06 | 0 | 0 | 0 | 0 | Відповідальність Підрядника
4.3 | Металоконструкції перехідного навісу над ПРК Роботи з пофарбування: -підготовка поверхні знежирення, грунтовання грунт епоксидна EPOXYKOR PRIMER 70 (GREY) (виробник Malсhem Польща) товщина 80 мкр - фарбування емаль поліуретанованою фарбою ПУ PURMAL S-50 RAL - підбір (виробник Malсhem Польща) товщина 80 мкр | Всього маса з врах. напл. металу, відходів та уточнення маси - 0,66 т. Маса загальна - 0,65т; Бп-1 - 265,2 кг. Бп-2 - 133,2 кг. Бп-3 - 113,2 кг. Бп-4 - 134,8 кг. Затяжка Т-1 - 4 шт. | т | 0.66 | 0 | 0 | 0 | 0 | Відповідальність Підрядника
4.4 | Влаштування жолобу із чорнового металу t=2мм з пофарбуванням та обробкою бітумом із середини t=2мм. Роботи з пофарбування: підготовка поверхні знежирення, грунтовання грунт епоксидна EPOXYKOR PRIMER 70 (GREY) (виробник Malсhem Польща) товщина 80 мкр - фарбування емаль поліуретанованою фарбою ПУ PURMAL S-50 RAL - підбір (виробник Malсhem Польща) товщина 80 мкр | Влаштування жолобу із чорнового металу t=2мм Всього маса з врах. напл. металу, відходів та уточнення маси - 0,2 т. Усього - 16 м2 (1м*16м) - 16м2 | т | 0.2 | 0 | 0 | 0 | 0 | Відповідальність Підрядника
4.5 | Влаштування покрівлі навісу профлистом ПК 45, оц. 0,7 мм. Вміст цинку не менше 220г/м2 | площа покриття - 175 м2 з врахуванням напуску. профнастил ПН-45 товщ. 0,7мм - закривається фізична площа без напусків. | м2 | 175 | 0 | 0 | 0 | 0 | Відповідальність Підрядника
4.6 | Заземлення навісу ПРК. Під'єднання до контурів операторної та резервуарів палива | Кількість стрічки 40Х4 - 50м.п. | м.п | 50 | 0 | 0 | 0 | 0 | Відповідальність Підрядника
4.7 | Використання автокрану. (Розвантаження конструкцій Замовника). | Використання автокрану за погодженням Замовника. | маш.год. | 20 | 0 | 0 | 0 | 0 | Відповідальність Підрядника
5. | ВИНЕСЕННЯ ІСНУЮЧИХ ІНЖЕНЕРНИХ МЕРЕЖ З ПЛЯМИ ЗАБУДОВИ АЗК | [6 empty] | 0
5.1 | Демонтаж існуючого кабелю міського освітлення, демонтаж 2-х опор | Демонта кабелю - 100мп, демонтаж світильників - 2шт Демонтаж опор -2шт з утилізацією. Робота автокрану - 4 год., автовежа - 3год. | м.п. | 100 | 0 | 0 | 0 | 0 | Відповідальність Підрядника
5.2 | Отримання ордеру (дозволу) на проведення земляних робіт. Отримання погодження від Деп. Нац. Поліції для проведення робіт вздовж траси, погодження відновлення благоустрою з місцевим ШЕД. Виконання всіх робіт під ключ | Виконання всіх робіт під ключ з введенням мереж в експлуатацію | компл. | 2 | 0 | 0 | 0 | 0 | Відповідальність Підрядника Окреме погоження Замовника
6 | МАЙДАНЧИКОВІ РОЗПОДІЛЬЧІ ЕЛЕКТРОМЕРЕЖІ
6.1 | МАЙДАНЧИКОВІ РОЗПОДІЛЬЧІ ЕЛЕКТРОМЕРЕЖІ АЗК (+заземлення +електричні мережі) | [6 empty] | 0
6.1.1 | Встановлення щогли блискавкозахисту (виготовлення металоконструкцій щогл, земляні роботи, фундамент, монтаж щогл, під'єднання до заземлювачів, фарбування) | Блискавкоприймач поцинкований висотою 17 мп (454кг) (болти, гайки, шайби -комплект) фундамент з бет. кл С16/20 - 2,4м3 Металоємність фундаменту - 216кг. Заземлення смугою 40*4 -10 м.п. електроди вертик кутник 50Х5 L=3мп -3шт. | шт | 2 | 0 | 0 | 0 | 0 | Відповідальність Підрядника
6.1.2 | Мережі заземлення та блискавкозахисту (на покрівлі АЗК - Спеціалізований підрядник) (монтаж опор, прокладання заземлювачів, приєднання до усіх металевих елементів, фарбування стиків) | Дріт поцинкований Ø8 - 150мп контрольно-з'єднювальний корпус -8шт з'єднувачі, кріплення, фасонина, пластикові підставки, опуски по фасаду - трубка, фасадні дистанційні кріплення -комплект | мп | 150 | 0 | 0 | 0 | 0 | Відповідальність Підрядника Окреме погоження Замовника Спеціалізований підрядник
6.1.3 | Мережі заземлення та блискавкозахисту (земляні роботи, прокладання заземлювачів, фарбування стиків) Враховано заземлення опор освітлення, та стели з двома світильниками, іміджевої стели та стрілок в'їзд- виїзд і сервісної колонки та дизель-генератора | кількість м. стрічки 40Х4 - 200м.п. | мп | 200 | 0 | 0 | 0 | 0 | Відповідальність Підрядника
6.1.4 | Проведення комплексу випробувань прокладених електричних мереж, обладнання та мереж заземлення. Отримання технічного звіту по цих роботах. Випробування основного контору з контурами блискавкозахисту та окремо контуру АГЗП | Вимірювання та випробування проводить акредитована лабораторія (ліцензія обов'язкова) Окремо газ та окремо операторна з технологією | шт | 3 | 0 | 0 | 0 | 0 | Відповідальність Підрядника
6.1.5 | Виготовлення паспорту блискавкозахисту (заміри та погодження на шість щогл) | Виготовлення, складення необхідних розрахунків та погодження в ДСНС. | шт. | 1 | 0 | 0 | 0 | 0 | Відповідальність Підрядника
6.1.6 | Прокладання кабельної лінії КЛ- 0,4кВ; КЛ-0,22кВ (земляні роботи, прокладання кабелів, монтаж кінцевих муфт, приєднання до обладнання, перевірка) Підключенню кабелів до електрощитової! Монтаж кінцевих муфт, наконечників, термоосадочних трубок (КТП, ДГ, ГРЩ) | Загальна довжина кабельних ліній - 325 м.п. АВБбШв 5х120 - 50 м.п. (від КТП до ГРШ) АВБбШв 5х120 - 50 м.п. (від ДГ до ГРШ) ВВГз 3х4 - 50 м.п. (від ГРШ до ДГ) ВВГз 3х4 - 40 м.п. (від ГРШ до насос КНС) ВВГз 3х4 - 35 м.п. (від ГРШ до сервісної колонки) ВВГз 5х6 - 50 м.п. (від ГРШ до інформ. стели) Футляр Ø100 - 50 м.п. Футляр Ø50 - 500 м.п. Монтаж кінцевих муфт, наконечників, термоосадочних трубок ( КТП, ДГ, ГРЩ) | мп | 325 | 0 | 0 | 0 | 0 | Відповідальність Підрядника
6.1.7 | Силове електропостачання АЗС ПРК (бензин та ДП) (земляні роботи, футляри, влаштування основи та покриття з піску трубної розводки ПХВ Ø50мм, випробування, підєднання до обладнання) | Загальна довжина каб. ліній - 490 м.п. ВВГнгд 3х2,5 - 130 м.п ВВГнгд 4х2,5 - 220 м.п. ВВГнгд 3х1,5 - 140 м.п. Металорукав Ø25 мм - 75 м.п. ПВХ футл. Ø50мм - 200 м.п. ПРК (навіс +гучномовний зв'язок, включно для освітлення навісу та між приямками ПРК по одному футляру та між резервуарами та ПРК). Запінювання футлярів зі сторони приямків резервуарів та герметизація кабалкою та бітумною мастикою ззовні. Пісок - 15м3. | мп | 490 | 0 | 0 | 0 | 0 | Відповідальність Підрядника
6.1.8 | Електромережі зовнішнього освітлення (земляні роботи, прокладання ПВХ футлярів Ø50мм, протягування кабелів, приєднання до світильників, перевірка) | Загальна довжина кабельних ліній - 290 м.п. ВВГз 3х4 - 130 м.п. ВВГ 5*2,5-50м.п. (стела) ПРС 3*2,5 - 50мп (в опорах) ВВГнг 3х1,5 - 160 м.п. ПВХ футл.Ø50мм-180мп | мп | 290 | 0 | 0 | 0 | 0 | Відповідальність Підрядника
6.1.9 | ОСВІТЛЕННЯ АЗС (земляні роботи, фундаменти, опори поцинковані Н=9,2м, монтаж світильників (без вартості). | Опори зовнішнього освітлення поцинковані - 5шт (опори, фундаменти -бетон С12/15 - 043м3, армування 19кг), основа з відсіву під кожний фундамент -0,2 м3) Монтаж світильників - 5шт. | шт | 5 | 0 | 0 | 0 | 0 | Відповідальність Підрядника
6.1.10 | ОСВІТЛЕННЯ АЗС (земляні роботи, фундаменти, опори квадратні стальні з порошковим пофарбуванням Н=3,3 м в комплекті з світлодіодними елементами) | Опрори (Дсв1 - Дсв5) - 5 шт. Фундаменти Фс-2: Бетон С16/20, W6, F75 - 0,3м3. Бетон С8/10 - 0,1 м3. Армування - 25 кг. Основа з відсіву під кожний фундамент - 0,5 м3. | шт | 5 | 0 | 0 | 0 | 0 | Відповідальність Підрядника
6.1.11 | Електроосвітлення навісу (бензин та ДП) (протягування в футляри, коробки, влаштування по конструкціям в гофротрубі, випробування, під'єднання) без вартості світильників (включені в п.9.2) і монтажу. | ВВГнгд 3х2,5 - 150 м.п. (кабелі живлення світильників навісу (П1, П2, П3), фризу, опуски по колонах до спайдерів, живлення рекламоносіїв). 4 групи освітленя. Коробки - 12шт. Металорукав Д=20мм - 140 м.п. | мп | 150 | 0 | 0 | 0 | 0 | Відповідальність Підрядника
6.1.12 | Контрольні кабелі до ПРК, РП, інформаційної стели, рекламоносіїв, стійки замовлення DRIVE (протягування в футляри ПВХ, що існують) | Загальна довжина кабельних ліній - 230 м.п. Кабелі від комутаційної шафи до ПРК та резервуарного парку: SFTP 4х2х0,5 - 120 м.п. (ПРК та РП). Оптоволокно (2 кабелі) - 40 м.п. (інформ. стела). SFTP 4х2х0,5 - 70 м.п. (рекламоносії). | м.п. | 230 | 0 | 0 | 0 | 0 | Відповідальність Підрядника
6.1.13 | Підсвітка стелли (монтаж без вартості світильників, кабель врахований в п. 9.2) | Світильники Slight 20 - 2 шт. Фундаменти - 2 шт. | шт. | 2 | 0 | 0 | 0 | 0 | Відповідальність Підрядника
6.1.14 | Загальнобудівельні роботи та монтаж приямків на зелені зоні (земляні роботи, самі приямки, монтаж, підмурування) | кількість приямків - 5шт Бетон - 0,24 м3. Металевий лист 5 мм (5,2 м2) - 0,2103 т. | шт | 5 | 0 | 0 | 0 | 0 | Відповідальність Підрядника
7 | ЗОВНІШНІ ІНЖЕНЕРНІ МЕРЕЖІ
7.1 | ЗОВНІШНІ ІНЖЕНЕРНІ МЕРЕЖІ АЗК (крім електрики) ( внутрішньоплощадкові ) | [6 empty] | 0
7.1.1 | Горизонтально направлене буріння Зовнішній Водопровід В-1. Прокладання футляру для влаштуваня проходу водопроводу. Враховано земляні роботи для виконання проколів! (розробка та засипка котлованів) | прокол D110 -30мп затягуємо трубопровід D90 Згідно проекту:ЗВК (окреме погодження замовника) | м.п. | 30 | 0 | 0 | 0 | 0 | Відповідальність Підрядника (окреме погодження замовника)
7.1.2 | Зовнішній Водопровід В-1: Земляні роботи, врізка до водопроводу, що існує, монтаж колодязів, встановлення запірної арматури, випробування, піщана підсипка та засипка, виконання промивки та знезараження нового трубопроводу. Виконання всіх робіт під ключ з введенням мережі в експлуатацію, виконавче знімання траси! (окреме погодження замовника) Згідно проекту: ЗВК | Трубопроводи ПЕ100 Ø40 - 80 мп Футляр стальн. Ø273x7 - 25мп З/Б колодязь ø1,5 м - 1шт. комплект +люк +драбина (КЦД-15 -1шт.; КЦД-15-9 - 2шт.; КЦО- 1шт.; КЦП-1-15-1 -1шт.) Муфта терморезисторна: Ø110 - 4шт. водомірний вузол (дублюючий) -1шт Водомірний вузол з GSM модулем (встановлення, здача в експлуатацію, пломбування) -1шт. Піщана підсипка та засипка - 15 м3. | м.п. | 80 | 0 | 0 | 0 | 0 | Відповідальність Підрядника
7.1.3 | Каналізація К-1: (господарсько - фекальна) (під'єднання до очисних споруд, земляні роботи, піщана основа, ущільнення грунту під трубопроводи та під колодязі, монтаж трубопроводів та запірної арматури, залізобетонні колодязі) Випробування мережі на пролив. Зовнішня обмазувальна гідроізоляція каналізаційних колодязів бітумною мастикою за два рази (розуклонка днищ важким бетоном) | Трубопроводи: ПВХ SN8 Ø160 - 55 мп. Виконання жолобів в колодязях з трубопроводів - 4м. З/Б колодязі (комплект +люк +драбина): Ø1,0м h=0,9÷1,9 -4 шт; Ø2,0м h=2,0 -1 шт; (колодязь сепаратора жиру) Гідроізоляція бітумом. Пісок -24м3 Підключення до очисних споруд. | м.п. | 55 | 0 | 0 | 0 | 0 | Відповідальність Підрядника
7.1.4 | Каналізація К-1: (по території господарсько - фекальна) Влаштування локальних очисних споруд сепаратора жиру "СЖК 14.4-2,0" (піщана основа, монтаж в проектне положення та під'єднання, піщана засипка). Вартість обладнання врахована в поз. 9.3 | Монтаж сепаратору жиру - 1шт. Продуктивність - 10 л/с Монтаж, підключення, випробування пусконалагоджування! | шт. | 1 | 0 | 0 | 0 | 0 | Відповідальність Підрядника
7.1.5 | Каналізація К-1: (по території ) Монтаж насосної станції: (окреме погодження замовника) Згідно проекту: ЗВК Вартість обладнання врахована в поз. 9.5 | Монтаж насосної стаціонарної станції - 1шт. Земляні роботи - 137м3 щебінь - 2,5м3 бетон - 2м3 зворотня засипка -120м3 (в т.ч відсів-пісок - 60м3, існ грунт - 60м3) Монтаж з підключенням до каналізаціі. Бетонування та монтаж стійки під зовнішню шафу КНС: Земляні роботи - 0,15м3 бетонування та монтаж стійки - проф труба 40*40 - 2м бетон - 0,05м3 грунтування, фарбування МК Монтаж шафи КНС - Бокс монтаж пласт. УЕК ЩМПп 500х400х240 ІР65 +мет.панель | компл. | 1 | 0 | 0 | 0 | 0 | Відповідальність Підрядника
7.1.6 | Каналізація К-2 Дощова каналізація з покрівель (земляні роботи, ущільнення грунту під трубопроводи та колодязі, влаштування піщаної основи, залізобетонні колодязі, прокладання трубопроводів, підмурівка горловин з ФЕМ випробування) Зовнішня обмазувальна гідроізоляція каналізаційних колодязів бітумною мастикою за два рази. Врізка в мережу, що існує. Випробування мережі на пролив. | Трубопроводи: ПВХ SN8 Ø110 - 8мп ПВХ SN8 Ø200 - 86мп Виконання жолобів в колодязях з трубопр. - 10м. З/Б колодязі (комплект + люк + драбина): Ø1,0м h=0,9 - 6шт; Гідроізоляція бітумом. Пісок - 25м3 Підключення до очисних споруд. Виконання врізки дощової каналізації в залізобетонні лотки перенесеної дренажної канави. | м.п. | 94 | 0 | 0 | 0 | 0 | Відповідальність Підрядника
7.1.7 | Каналізація К-3 дощова каналізація (з місць локальних забруднень) (земляні роботи, ущільнення грунту під трубопроводи та колодязі, піщана основа, залізобетонний колодязь з засувками, колодязь для монтажу сепаратора нафтопродуктів, випробування мереж, монтаж колодязів, монтаж гідрозатворів, розуклонка днищ важким бетоном. Зовнішня обмазувальна гідроізоляція каналізаційних колодязів бітумною мастикою за два рази. Випробування мережі на пролив. | Трубопроводи: ПВХ SN8 Ø200 - 27мп Виконання жолобів в колодязях з трубопроводів - 3м. Гідрозатвор 1: ПВХ SN8 Ø200 - 3мп, відвід ПВХ Ø200 - 3шт. З/Б колодязі (комплект +люк +драбина): Ø1,0м h=0,9 - 3шт; Гідроізоляція бітумом. Пісок -15,0м3 Підключення до очисних споруд. | м.п. | 27 | 0 | 0 | 0 | 0 | Відповідальність Підрядника
7.1.8 | Каналізація К-3 (по території АЗК) дощова каналізація по території АЗК Монтаж сепаратора нафтопродуктів Biobox N 10/50 Вартість обладнання врахована в поз. 9.4 | Biobox N 10/50 з байпасом власне монтаж. Розробка грунту-8,1м3 зворотня відсипка піском-5м3 влаштавуння піщаної основи-2м2 (н-100мм) монтаж з підключенням до ливневої каналізаціі. | шт. | 1 | 0 | 0 | 0 | 0 | Відповідальність Підрядника
7.1.9 | Водопровід В-1: (влаштування пожежного гідранту) Врізка до водопроводу, що існує, встановлення запірної арматури, випробування) Виконання всіх робіт під ключ з введенням мережі в експлуатацію, виконання знімання траси | Влаштування пожежного гідранту Гідрант пожежний H=1,5м Ø100- Влаштування пожежної трійникової підставки Підставка під гідрант трійникова чавунна ППТØ 100. Терморезисторне зварювання! Враховані всі фланці та фітинги! Перевірка та випробування гідранта - ДСНС введенням в експлуатацію | шт | 1 | 0 | 0 | 0 | 0 | Відповідальність Підрядника
7.1.10 | Отримання ордеру (дозволу) на проведення земляних робіт, погодження пересікання траси з компаніями Укртелеком, Обленерго, Водоканал. Отримання погодження від Деп. Нац. Поліції для проведення робіт вздовж траси, погодження відновлення благоустрою з місцевим ШЕД. Здача всіх робіт в КП "Водоканал". Виконання всіх робіт під ключ з введенням мережі в експлуатацію згідно проект. | Зовнішній Водопровід В-1: Проведення пусконалагоджувальних робіт, введення мереж в експлуатацію. Здача всіх робіт в КП "Водоканал". Виконання всіх робіт під ключ | компл. | 2 | 0 | 0 | 0 | 0 | Відповідальність Підрядника Окреме погоження Замовника Спеціалізований підрядник
7.1.11 | Отримання ордеру (дозволу) на проведення земляних робіт, погодження пересікання траси з компаніями Укртелеком, Обленерго, УЕГГ, Водоканал. Отримання погодження від Деп. Нац. Поліції для проведення робіт вздовж траси, погодження відновлення благоустрою з місцевим ШЕД. Здача всіх робіт в КП "водоканал". Виконання всіх робіт під ключ з введенням мережі в експлуатацію | Зовнішня напірна каналізація К-1. (господарсько - фекальна) Проведення пусконалагоджувальних робіт, введення мереж в експлуатацію. Здача всіх робіт в КП "Водоканал" Виконання всіх робіт під ключ | компл. | 2 | 0 | 0 | 0 | 0 | Відповідальність Підрядника Окреме погоження Замовника Спеціалізований підрядник
8 | ОСНОВНІ РОБОТИ ПО БЛАГОУСТРОЮ
8.1 | ЧОРНОВЕ ВЕРТИКАЛЬНЕ ПЛАНУВАННЯ АЗК | [6 empty] | 0
8.1.1 | Розробка грунту. Розробка корита під влаштування дорожнього одягу. Зняття, завантаження для перевезення та послідуючого складування на будівельному майданчику. | Зняття грунту (корито дороги) Середня товщина 300см. Демонтаж основи асфальтобетону: S=200м2, t=33см, V= 65м3. Демонаж основи ФЕМ 8см: S=900м2, t=37см, V= 335м3. Демонаж основи ФЕМ 6см: S=300м2, t=32см, V= 95м3. Зняття рослинного шару: S=300м2, t=12см, V= 35м3. (складування на буд. майданчику). | м3 | 530 | 0 | 0 | 0 | 0 | Відповідальність Підрядника
8.1.2 | Вертикальне планування чорнове. Механізоване планування території перед влаштуванням дорожного одягу. | Загальна площа планування - 900м2. (150+150+300+300) = 900 Тільки в місцях проїздів. | м2 | 900 | 0 | 0 | 0 | 0 | Відповідальність Підрядника
8.1.3 | Ущільнення дна котловану важкими котками 16т перед влаштуванням насипу. На площу 1100 м2 | Площа ущільнення - 1 100м2. | м2 | 1100 | 0 | 0 | 0 | 0 | Відповідальність Підрядника
8.1.4 | Геодезичне знімання будівельного майданчика (перед початком підсипки території). Знімання виконується по ущільненому дну котловану. | Площа знімання - 1 700м2 | послуга | 1 | 0 | 0 | 0 | 0 | Відповідальність Підрядника
8.1.5 | Засипка зелених зон існуючим грунтом товщиною 20см. на площу 300м2. Включено перевезення по майданчику знятого рослинного шару 60м3. В розцінку включено коефіцієнт розпушення грунту для перев. по майданчику - 1,27 (Враховується геометричний об'єм насипу в ущільненому стані) | Площа озеленення - 300м2, грунтом товщиною 20см Перевезення по майданчику знятого рослинного шару V=60м3. Об'єм враховано в ущільненому стані. | м3 | 60 | 0 | 0 | 0 | 0 | Відповідальність Підрядника
8.1.6 | Навантаження, вивіз та утилізація грунту! Перевезення до 15км. Включено утилізацію! | Завантаження,перевезення та утилізація матеріалу існуючий грунт вийнятий з території будівельного майданчику! В розцінку включено коефіцієнт розпушення грунту для перев. - 1,27. В об'ємах закривається геометричний об'єм без коеф розпушення. | м3 | 954.7 | 0 | 0 | 0 | 0 | Відповідальність Підрядника
8.1.7 | Встановлення контейнера для сміття | за необхідності додаткове встановлення | шт | 10 | 0 | 0 | 0 | 0 | Відповідальність Підрядника
8.2 | ЧИСТОВЕ ВЕРТИКАЛЬНЕ ПЛАНУВАННЯ (АЗК) | [6 empty] | 0
8.2.1 | Вертикальне планування чистове (планування площ вручну та механізованим способом, підготовка верхнього шару грунту під декоративне покриття - 12 см) *передбачається робота з грунтом в межах будмайданчику з механічним та ручним плануванням. Розрівнювання та планування площ, формування відкосів. | Площа покриття з декоративного щебеню -300м2 використовується грунт, існує та розпланований на будівельному майданчику. | м2 | 300 | 0 | 0 | 0 | 0 | Відповідальність Підрядника
8.2.2 | Вирівнювальний шар (пісок 5 см) під влаштування декоративного чистового щебню. | Устого піску - 15м3 (площа покриття -300 м2) | м3 | 15 | 0 | 0 | 0 | 0 | Відповідальність Підрядника
8.2.3 | Влаштування покриття з агроволокна з кріпленням під влаштування декоративного щебню. | площа покриття - 300 м2 (агроволокно щ. 50 г/м2 білого кольору) | м2 | 300 | 0 | 0 | 0 | 0 | Відповідальність Підрядника
8.2.4 | Влаштування покриття з декоративного кварцевого щебню фракція 10-20 (t. 7 см) | площа покриття -300 м2 | м2 | 300 | 0 | 0 | 0 | 0 | Відповідальність Підрядника
8.3 | ДОРОЖНЯ ЧАСТИНА АЗК влаштування асфальтобетонного покриття (тип-1) t=69см | 200 |  |  |  |  | 0 | 0
8.3.1 | Холодне фрезерування існуючого асфальтобетонного покриття з перевезенням матеріалу по буд.майданчику (примикання до існуючого дорожнього покриття в зоні перехідно - швидкісних смуг) | довжина фрезерування - 75 м.п. Ширина фрезерування - до 50см. | м.п. | 75 | 0 | 0 | 0 | 0 | Відповідальність Підрядника
8.3.2 | Дорожня основа пісок (відсів) 15см (підстилаючий шар 150 мм) | площа покриття - 200м2 тип 3 | м3 | 30 | 0 | 0 | 0 | 0 | Відповідальність Підрядника
8.3.3 | Дорожня основа щебінь 40-70 -20см та 20-40 -10см (підстилаючий шар 300мм) | площа покриття - 200м2 тип 3 | м3 | 60 | 0 | 0 | 0 | 0 | Відповідальність Підрядника
8.3.4 | Влаштування асфальтобетонного покриття АСГ.Кр.П.А.НП.І.БНД 90/130-ДСТУ Б В.2.7.-119-2011. Асфальтобетон 10см. | площа покриття - 200м2 тип 3 | м2 | 200 | 0 | 0 | 0 | 0 | Відповідальність Підрядника
8.3.5 | Влаштування асфальтобетонного покриття АСГ.Др.Щ.А.НП.І.БНД 60/90-ДСТУ Б В.2.7.-119-2011. Асфальтобетон 6см. | площа покриття - 200м2 тип 3 | м2 | 200 | 0 | 0 | 0 | 0 | Відповідальність Підрядника
8.4 | ФЕМ "ГАНТЕЛЬ" 8см (спецколір ГРАФІТ)ПОКРИТТЯ АЗК (тип-2) t= 65см | 900 |  |  |  |  | 0 | 0
8.4.1 | Дорожня основа пісок (відсів) 15см (підстилаючий шар 150 мм) | площа покриття - 900м2 тип 1 | м3 | 135 | 0 | 0 | 0 | 0 | Відповідальність Підрядника
8.4.2 | Дорожня основа щебінь 40-70 -10см та 20-40 -5см (підстилаючий шар 150мм) | площа покриття - 900м2 тип 1 | м3 | 135 | 0 | 0 | 0 | 0 | Відповідальність Підрядника
8.4.3 | Дорожне покриття з ФЕМ (посипка піском 3см+плівка) | площа покриття - 900м2 тип 1 | м2 | 900 | 0 | 0 | 0 | 0 | Відповідальність Підрядника
8.4.4 | Дорожне покриття з ФЕМ (бетонна основа С12/15 -150мм) | площа покриття - 900м2 тип 1 | м3 | 135 | 0 | 0 | 0 | 0 | Відповідальність Підрядника
8.4.5 | Дорожне покриття з Бетону (ВЛАСНЕ ОДИНАРНЕ АРМУВАННЯ Ø10 А400К, чарунка 200х200 мм) | площа покриття - 200м2 тип 2 | м2 | 200 | 0 | 0 | 0 | 0 | Відповідальність Підрядника
8.4.6 | Дорожне покриття з ФЕМ (цементно-піщаний (відсів) шар 4см) 150кг портландцементу на 1м3 | площа покриття - 900м2 тип 1 | м3 | 36 | 0 | 0 | 0 | 0 | Відповідальність Підрядника
8.4.7 | Дорожне покриття з ФЕМ ( ВЛАСНЕ ПЛИТКА ФЕМ 8см ГАНТЕЛЬ З ДОСТАВКОЮ) ОКРЕМЕ ПОГОДЖЕННЯ ТА ТИП ТА ВИРОБНИКА | Площа покриття - 900м2 (спецколір ГРАФІТ) ОКРЕМЕ ПОГОДЖЕННЯ ТА ТИП ТА ВИРОБНИКА | м2 | 900 | 0 | 0 | 0 | 0 | Відповідальність Підрядника Окреме погоження Замовника
8.4.8 | Дорожне покриття з ФЕМ (улаштування цементно-піщаний шар +плитка ФЕМ +просипання швів) | площа покриття - 900м2 тип 1 | м2 | 900 | 0 | 0 | 0 | 0 | Відповідальність Підрядника
8.5 | ФЕМ "РОМАНО" 6см (сіра) ПОКРИТТЯ АЗК Пішохідні доріжки t=32см | 300 |  |  |  |  | 0 | 0
8.5.1 | Дорожне покриття з ФЕМ (підстилаючий шар пісок (відсів) -100 мм) | площа покриття - 300м2 тип 2 | м3 | 30 | 0 | 0 | 0 | 0 | Відповідальність Підрядника
8.5.2 | Основа щебінь 20-40 -120мм | площа покриття - 300м2 тип 2 | м3 | 36 | 0 | 0 | 0 | 0 | Відповідальність Підрядника
8.5.3 | Дорожне покриття з ФЕМ цементно-піщаний шар 4см i(150кг портландцементу на 1м3) | площа покриття - 300м2 тип 2 | м3 | 12 | 0 | 0 | 0 | 0 | Відповідальність Підрядника
8.5.4 | Дорожне покриття з ФЕМ (ВЛАСНЕ ПЛИТКА ФЕМ 6см З ДОСТАВКОЮ) -сірого кольору ОКРЕМЕ ПОГОДЖЕННЯ ТА ТИП ТА ВИРОБНИКА | площа покриття - 290м2 ОКРЕМЕ ПОГОДЖЕННЯ ТА ТИП ТА ВИРОБНИКА | м2 | 290 | 0 | 0 | 0 | 0 | Відповідальність Підрядника
8.5.5 | Дорожне покриття з ФЕМ (ВЛАСНЕ ПЛИТКА ФЕМ 6см З ДОСТАВКОЮ) -тактильна | площа покриття - 10м2 ( тактильна ) тип 2 | м2 | 10 | 0 | 0 | 0 | 0 | Відповідальність Підрядника
8.5.6 | Дорожне покриття з ФЕМ (улаштування цементно-піщаний шар +плитка ФЕМ +просипання швів) | площа покриття - 300м2 тип 2 | м2 | 300 | 0 | 0 | 0 | 0 | Відповідальність Підрядника
8.6 | Бортові камені, поребрики, решітки АЗК | [6 empty] | 0
8.6.1 | Бордюри (основа з щебню, встановлення на бетон, оббетоновування, підрізання) | Бордюри - 270мп. В межах будівельного майданчику - 170мп. За межами будівельного майданчику - 100мп. бетон 0,049м3/мп. щебенева основа -0,14м3/мп (ширина 0,45м висота 0,3) | м.п. | 270 | 0 | 0 | 0 | 0 | Відповідальність Підрядника
8.6.2 | Поребрики (основа з щебню, встановлення на бетон, оббетонування, підрізання) | Поребрики - 200мп. бетон 0,039м3/м.п основа з щебню 0,036м3/мп | м.п. | 200 | 0 | 0 | 0 | 0 | Відповідальність Підрядника
8.6.3 | Влаштування придверних решіток СІТІ (піддон+гумова решітка 40х60см +коврова в зал t=28мм) | кількість -8шт +2 в залі 1м*1,5м | шт | 10 | 0 | 0 | 0 | 0 | Відповідальність Підрядника
8.6.4 | Встановлення Дощеприймачів (ТМ Vodaland Mega 520x510 H650) (земляні роботи, щебенева основа, встановлення на бетон, створення додаткових ухилів розчином, встановлення решіток) | Встановлення Дощеприймачів Дощоприймач секційний бетонний Mega 520x510 H650 нижня частина з решіткою чавунною щілинною E600 | шт | 1 | 0 | 0 | 0 | 0 | Відповідальність Підрядника
8.7 | ІНШІ РОБОТИ ПО БЛАГОУСТРІЮ ТА МАФ АЗК | [6 empty] | 0
8.7.1 | Встановлення водовідвідних лотків та пісковловлювачів (земляні роботи, щебенева основа, встановлення лотків на бетон, створення додаткових ухилів розчином, встановлення решіток) | довжина лотків MAXI 160 - 40м.п. (пісковловлювачі - 4шт*0,5м.п., 160мм) -входять в загальний метраж) Бетон - 0,3м3/м.п. Армування бетону - 3 прута арматури Ø10 А400К на всю довжину лотків. | м.п. | 40 | 0 | 0 | 0 | 0 | Відповідальність Підрядника
8.7.2 | Встановлення огородження території (земляні роботи, фундаменти, бетонування, вартість огородження формова 3D сітка з панелей з напиленням ПВХ 153*250см, встановлення, фарбування) | Огорожа 1,53м - 125 м.п. Включено огородження ДГ. Тип Betafence В довжину огорожі включена вартість 1 хвіртки шириною 700мм. | м.п. | 125 | 0 | 0 | 0 | 0 | Відповідальність Підрядника
8.7.3 | Встановлення огородження території профлистом RUUKKI S280GD+Z275 Лист профільований Т15 Ruukki 30/POL RR23/ГОРНИЙ СІРИЙ (земляні роботи, бетонування стовців, із влаштуванням каркасу) | Огорожа 2м - 45 м.п. Стовпці профільна труба 60*40*3,5, h=2,5м, крок 2м. Прогони 40*20*3 - по 3шт на кожний проліт. | м.п. | 45 | 0 | 0 | 0 | 0 | Відповідальність Підрядника
8.7.4 | Встановлення обрамлення острівків ПРК (вартість обрамлень, доставка на об'єкт, встановлення, розварювання профільною трубою, фарбування). Острівки влаштовуються на профільну трубу 20*20 та розкріплюються за допомогою проф труби 20*20 та армаитури. | Острівків - 2 шт. - периметр 32,4 м.п. ОС-1 (1 шт.) - периметр 16,2 м.п. ОС-1 (1 шт.) - периметр 16,2 м.п. | м.п. | 32.4 | 0 | 0 | 0 | 0 | Відповідальність Підрядника
8.7.5 | Монолічення та оздоблення острівків ПРК (заливання острівків бетоном, облицювання керамічною плиткою грес темно-сірого кольору) | Кількість острівків ПРК - 2 шт. Обєм бетону: ОС-1 ; ОС-2 = 2,5 м3. Арматура Ø10; 12 - 180кг облицювання керамічною плиткою - 35м2 (вартість плитки враховано в роділі сантехніка) | шт | 2 | 0 | 0 | 0 | 0 | Відповідальність Підрядника
8.7.6 | Влаштування фундаментів під знаки "В'їзд -Виїзд" - 2 шт. (земляні роботи, влаштування фундаментів, елементів кріплення, встановлення в проектне положення) | Знаки "В'їзд-Виїзд": Бетонна підготовка - 0,14 м3. Бетон С16/20, W6, F75 - 0,22 м2. Каркаси - 20 кг. | шт | 2 | 0 | 0 | 0 | 0 | Відповідальність Підрядника
8.7.7 | Будівельні роботи під дизель-генератор (основа під фундамент -щебінь - 1,5 м3; фундамент (бетон С16/20 - 2,5 м3 + армування - сітка арматурна - 60 кг). (Плита 5м*2,5м*0,2) | Залізобетонна плита - 2,5м3 Футляр ПВХ 50мм - 5м.п. | м3 | 2.5 | 0 | 0 | 0 | 0 | Відповідальність Підрядника
8.7.8 | Фундамент під ціновий пілон (земляні роботи, фундаменти, закладні деталі та анкери) Футляр ПВХ50мм -4м.п. | Бетон кл. С16/20 - 7,36м3 Бетон кл. С8/10 -0,89м3, Анкери та каркаси - 203,64кг (94,31+32,08+61,45+15,8). Гайка М30 -36шт. Шайба збільшена посилена М30 - 24шт. Футляр ПВХ50мм -4мп | м3 | 7.36 | 0 | 0 | 0 | 0 | Відповідальність Підрядника
9 | РОБОТИ ТА ОБЛАДНАННЯ З ДЕТАЛЬНИМИ ОКРЕМИМИ ПІДРАХУНКАМИ | [6 empty] | 1775642.296
9.1 | ВСЯ КЕРАМІКА та САНТЕХНІКА ДЛЯ ВНУТРІШНЬОГО ОЗДОБЛЕННЯ (після кінцевого погодження внутрішнього дизайну відділом маркетигу замовника) | окремий додаток (ЛИСТ САНТЕХНІКА) з об"ємами закупівель додається. | комп | 1 | 400 | 611881.2 | 48950.496 | 661231.696 | Відповідальність Підрядника. Пункт не змінний
9.2 | ВСІ СВІТИЛЬНИКИ СВІТОДІОДНІ (ДЛЯ АЗС) ТА ДЛЯ ВНУТРІШНЬОГО ОЗДОБЛЕННЯ | окремий додаток (ЛИСТ СВІТОДІОДИ) з об"ємами закупівель додається. | комп | 1 | 500 | 80608.5 | 6141.6 | 87250.1 | Відповідальність Підрядника. Пункт не змінний
9.3 | Сепаратор жиру «Оазис-Fat» Окреме погодження замовника, Закривається окремим рахунком | Сепаратор жиру (об’єм 2500 л.) (розмір 1500х1500х1500) («Оазис-Fat»). ( 5 л. сек.) обладнання з доставкою! | шт. | 1 | 500 | 80060.5 | 4000 | 84560.5 | Відповідальність Підрядника. Пункт не змінний
9.4 | Сепаратора нафтопродуктів Biobox N 3/15 Окреме погодження замовника, Закривається окремим рахунком | Сепаратор нафтопродуктів Biobox N 3/15 з байпасом (враховує доставку та розвантаження) | шт. | 1 | 500 | 94350 | 5000 | 99850 | Відповідальність Підрядника. Пункт не змінний
9.5 | Каналізація К-1: (напірна) Нассосна станція: (окреме погодження замовника) Згідно проекту: ЗВК | Нассосна станція (1 компл.): Колодязь КНС Dragabox СPE Ø2000/2950 мм (з драбиною, обв'язкою і вентиляцією) Насос каналізаційний GT 50/2/152 - 2шт. Автомуфта насосу DUTY ДУ50 - 2шт. Зворотній клапан ДУ65 - 2шт. Клинова засувка ДУ65 - 2шт. Пульт керування КНС Q2T 2,2 - 1 компл. Поплавкове реле Taurus 6 - 4 шт. Корзина -решітка н/ж з рамою та направляючими Ø400/500 мм - 1шт. | компл. | 1 | 500 | 677250 | 15000 | 692750 | Відповідальність Підрядника. Пункт не змінний
9.6 | Дорожні знаки, розмітка. Монтаж дорожніх знаків (2-ий типорозмір та 1-ий типорозмір із світловідбиваючою плівкою та із подвійним загином по периметру, знак з поцинкованої сталі товщиною 1,0-1,5мм, зворотня сторона знаку покривається антикорозійною фарбою сірого кольору RAL 7042 (напилення цинку min 275 г/м2)), монтаж стійок поцинкованих, нанесенння дорожньої розмітки, відрядні, проживання, транспорт | Дорожні знаки (згідно ОДР) 1-го типорозміру - 25 шт. 2-го типорозміру - 8 шт. Стійка поцинкована Н-3,5м. - 8шт. Стійка поцинкована Н-4м. - 6шт. Стійка поцинкована Н-5м. -4шт. Комплект кріплень для знаків - 34шт. Дорожня розмітка (згідно ОДР) Усього площа пофарбування - 65м2 | комп | 1 | 0 | 0 | 0 | 0 | Відповідальність Підрядника Спеціалізований підрядник
9.7 | ПРК , СКР | ЦЕНРАЛІЗОВАНА ПОСТАВКА ВІДДІЛУ ПОСТАЧАННЯ | комп | 0 | 3500 | 340000 | 49000 | 0 | Відповідальність Замовника
9.8 | КАСОВА СИСТЕМА Управління з монтажем а також вся оргтехніка | ЦЕНРАЛІЗОВАНА ПОСТАВКА | комп | 0 | 20000 | 95000 | 5000 | 0 | Відповідальність Замовника
9.9 | Меблі та торгове обладнання зі встановленням | ЦЕНРАЛІЗОВАНА ПОСТАВКА | комп | 0 | 35000 | 140000 | 5000 | 0 | Відповідальність Замовника
9.10 | Монтаж СКМ | Виконується згідно окремого проекту за погодженням ІТ відділу | комп | 0 | 7000 | 60000 | 3000 | 0 | Відповідальність Замовника
9.11 | ДИЗЕЛЬ генератор JCB (25 кВт 31 КВА) | ЦЕНРАЛІЗОВАНА ПОСТАВКА | шт | 0 | 3000 | 105000 | 6000 | 0 | Відповідальність Замовника
9.12 | Метрологічне обладнання | ЦЕНРАЛІЗОВАНА ПОСТАВКА | комп | 0 | 0 | 4500 | 500 | 0 | Відповідальність Замовника
9.13 | Отримання(збір документів) для переоформлення дозволу на роботи, виклик служб (земляні , зовнішні мережі, ордера на виконання) | Оцінюються ризики та матеріальні видатки | комп | 5 | 0 | 10000 | 0 | 50000 | Відповідальність Підрядника. Пункт не змінний
9.14 | Комплект виконавчої документації по всьому комплексі виконаних робіт по реконструкції АЗК (виконавчі схеми + випробовування щитів, трубопроводів, заземлення, ПЗВ) | Включно з реєстром: Документація на АЗК - 1 компл. | комп | 1 | 0 | 0 | 0 | 0 | Відповідальність Підрядника.
9.15 | Ведення будівництва (в тому числі і взаємовідносини з місцевими контролюючими органами для забезпечення безперервності робіт) | Оцінюються ризики та матеріальні видатки | комп | 5 | 0 | 10000 | 0 | 50000 | Відповідальність Підрядника. Пункт не змінний
9.16 | ЗДАЧА ОБ'ЄКТУ В ЕКСПЛУАТАЦІЮ (обміри+виконавча ділянки+ висновки+участь в комісіях+ документи на сертифікат. | Оцінюються ризики та матеріальні видатки | комп | 5 | 0 | 10000 | 0 | 50000 | Відповідальність Підрядника. Пункт не змінний
Примітки: |  | звірка |  | 2400 | 1694150 | 79092 | 1775642
-0.3
ДОБРЕ
Інша важлива інформація:
| 1. Аванс - 10% ( Наступні 10% в процесі будівництва на вимогу генпідрядника ) |  | % (не більше 20%)
| 2. Відтермінування кінцевої оплати після підписання акту виконаних робіт. |  | днів (не менше 10 календарних днів)
| 3. Термін виконання замовлення |  | не більше 10 місяців
| 4. Гарантійний термін на виконані роботи |  | роки (не менше трьох років)
| Реконструкція будівлі операторської з магазином супутніх товарів існуючої автозавправної станції на вулиці Руській, 250-Б в місті Чернівці, гривень з ПДВ | [5 empty] | 1775642.3 |  | грн з ПДВ
м
АТ "КОНЦЕРН ГАЛНАФТОГАЗ"
Юр. адреса: 82660, Львівська обл., Стрийський р-н, смт. Славське,
вул. Франка Івана, буд. 14А
Код ЄДРПОУ: 31729918
№ рахунку IBAN: UA883808050000000026008438229
ПАТ "РАЙФФАЙЗЕН БАНК АВАЛЬ" м. Київ
МФО: 380805
Інд. № 317299113060
Представник за довіреністю
_______________________________ Гегедиш О. М.
ЗАМОВНИК АТ «Концерн Галнафтогаз» Юр. адреса: 82660, Львівська обл., Стрийський р-н, селище Славсько, вул. Івана Франка, буд. 14А ЄДРПОУ 31729918 Р/р UA963003350000000260062200623 в ПАТ «РАЙФФАЙЗЕН БАНК АВАЛЬ» м. Київ МФО 380805 ІПН 317299113060 Представник за довіреністю: ___________________________ /Дмитрів В.М./ М.П.
Note on H31: Купранець Р.В.: Оформлення документів та договору за зрізку дерев
Note on H180: Rsotnyk: постачання + кріпильні елементи
Note on F183: Купранець Р.В.: Випробування щита
Note on H183: Купранець Р.В.: Додаткова шина з автоматом для подачі напруги на щит операторної АГЗП при потребі зміни проекту

## Сантехніка
№ п/п | Назва матеріалу чи обладнання | Кількість шт або м2 | Ціна, грн з ПДВ | Вартість, грн з ПДВ
Магазин
1 | Підлогове біополіуретанове покриття Wineo Purline 1500 | 0 | 1670 | 0
2 | Монтаж стінового покриття SPC Surface | 0 | 1375 | 0
3 | Клей сілановий UZIN KE 68 T, кг | 0 | 690 | 0
4 | Грунтовка UZIN PE 460, л | 0 | 1500 | 0
5 | Панель підлогова VFUC-8714 дуб невада 8 мм, 32 кл Krono Orig,Польща | 0 | 340 | 0
6 | Клей Sopro FF 455 25 кг | 0 | 920 | 0
7 | Затирка Sopro DF 10 1068 Карамель 5 кг | 0 | 870 | 0
8 | Жовта скляна моно мат 30*30 (4 мм) Кераміка | 0 | 3700 | 0
Санвузли для відвідувачів
6 | Умивальники + унітази
7 | 111.300.00.5 Duofix Інсталяція д/підв. Унітазу | 0 | 10990 | 0
8 | 111.835.00.1 Duofix Кріплення до стіни, універсальне Інсталяції інше | 0 | 840 | 0
9 | 115.890.SN.5 Sigma10 HyTronic змив до унітазу, 230V Клавіша | 0 | 33033 | 0
10 | 115.861.00.1 HyTronic Монтажна група для блока Інсталяції інше | 0 | 2952 | 0
| 111.616.00.1 Інсталяція для пісуара Geberit Duofix | 0 | 14313 | 0
| 116.076.00.1 Система електронного керування змивом пісуара Geberit, антивандальна, прихована частина | 0 | 24654 | 0
| 136.909.21.2 Зливний клапан Geberit Тип 240, подвійний змив, хром глянцевий | 0 | 1308 | 0
| 116.025.SN.1 Клавіша змиву електронна для пісуара Geberit Sigma10, матовий хром | 0 | 32496 | 0
11 | Змішувач-сушка Dyson Airblade AB10 | 0 | 78100 | 0
12 | M38155000 NOVA PRO Умивальник 55см для людей з обмеженим и фізичними можливо стями, з переливом Раковина | 1 | 4163 | 4163
13 | 152.170.16.1 Труба d45м м до вж. 1м Інсталяції інше | 1 | 328 | 328
14 | L77100000 FREJA Полуп'єдестал для умивальника (білий) | 1 | 581 | 581
15 | 366681 Сифон д/раковини, хром Сифон для раковини | 1 | 1921 | 1921
16 | 156.050.00.1 Звукоізолююча прокладка Інсталяції інше | 0 | 408 | 0
17 | M39018000 NOVA PRO підвісний унітаз Rimfree з кришкою soft-close (1уп ) Унітаз | 0 | 3750 | 0
20 | Плитка для підлоги Батіста Стіл рект. 597х597х8,5 код 0345 Cerrad Польща | 0 | 774 | 0
23 | Плитка підл. Батіста Стіл рект. 1197х597х10 код 0765 Церрад, Польща | 0 | 938 | 0
24 | Плитка Golden Tile біла моно 20x30 | 0 | 295 | 0
| Клапан термостатичний АТМ341 зовн. 3/4 | 3 | 3177 | 9531
25 | 27030СН AURORA Гачок, хром гачок | 6 | 440 | 2640
26 | DJ0112CS Дозатор рідкого мила 1.1 л, горизонт сатиновий нерж.сталь | 0 | 2766 | 0
27 | PR2783C S Tpимач туалетного паперу д.230мм сатиновий, нерж сталь | 0 | 2664 | 0
28 | D 222S Тримач накладок саніт.1/2S-LINE сатиновий, нерж.сталь | 0 | 1572 | 0
29 | Смітник 16л | 0 | 800 | 0
30 | A65800 Щітка туалетна настінна, хромова,пластик | 0 | 2262 | 0
31 | Перегородки туалетні з ДСП біла 25 мм,алюм.профіль,замок ABLOY, м2 | 10 | 8400 | 84000
| Перегородки пісюарніні з ДСП біла 25 мм,алюм.профіль,замок ABLOY, шт | 0 | 4300 | 0
32 | Поручні з н/ж сталі AISI304 длялюдей з особливими потребами | 1 | 18000 | 18000
33 | Рукомийник (столешня) з чотирма мийками 2800*560*180мм з тумбою | 2 | 75000 | 150000
34 | Дзеркало 4 мм, з сріб.покр.з прир.прям 2,8*1 2шт з тумбою | 5.6 | 38500 | 215600
35 | Дзеркало 4 мм, з сріб.покр.з прир.прям 0,5*1 | 1.2 | 22200 | 26640
36 | Шліф. З пол кром.толщ.3-4-5 мм до 50 м.п. Пр | 0 | 65 | 0
Допоміжні приміщення
37 | Плитка Грес 40x40 (перед покупкою погодити із Замовником) | 105 | 552 | 57960
Монолічення та оздоблення острівків
38 | Керамограніт Pimento 0601K - темно-сірий | 15 | 552 | 8280
Оздоблення надземної частини цоколя
39 | Керамограніт Pimento 0601 - темно-сірий | 0 | 477 | 0
Умивальники + унітази
47 | 26533400 Crometta 1jet/Unica’ Croma Душовий набір Душовий набір | 1 | 3100 | 3100
| Доставка товару | 1 | 48950.496 | 48950.496
Всього по пункту до п. 10.1.2. (кераміка та сантехніка для внутрішнього оздоблення) грн. з ПДВ : |  |  | 611881.2

## Світлодіоди
№ п/п | Назва матеріалу чи обладнання | Кількість шт або м2 | Ціна, грн з ПДВ | Вартість, грн з ПДВ
Світильники внутрішнього освітлення
1 | Трековий світильник Maxus assistance Track light C 28W 90CRI 4000K 24DEG 3-Phase Black (Артикул: MATLC-28940-024D3P-B) | 0 | 1722 | 0
2 | Панель світлодіодна Maxus assistance LED PANEL PRO 36W 850 595*595 v2 (Артикул: MAPN-36W850-66-2) | 0 | 1550 | 0
3 | Панель світлодіодна MAXUS ASSISTANCE PRO 250x250 мм 2,5W денне світло | 0 | 490 | 0
4 | Панель світлодіодна MAXUS ASSISTANCE PRO 500x500 мм 2,5W денне світло | 0 | 490 | 0
5 | Панель світлодіодна Maxus assistance PRO 1000x1000 мм | 0 | 150 | 0
6 | Панель світлодіодна Maxus assistance PRO 1800x1800 мм | 0 | 1580 | 0
7 | Панель світлодіодна Maxus assistance PRO 2000x1000 мм | 0 | 65 | 0
8 | Лінійний світильник Maxus assistance LINE PRO PL 1200 мм 40W 5000K IP66 White (Артикул: MALN-PROPL-12-405-WH) | 0 | 2500 | 0
9 | Лінійний світильник Maxus assistance LINE PRO PL 3000 мм | 0 | 2956.8 | 0
10 | Світлодіодний світильник Maxus Batten Light 20W 5000K IP65 (Артикул: 1-MBT-2050-PC) | 0 | 325 | 0
11 | Світильник акумуляторний (аварійне освітлення) | 3 | 510 | 1530
12 | Світильник "Вхід" | 4 | 460 | 1840
13 | Шинопровід Maxus assistance Track Recessed 3Phase 3m Black (Артикул: MATR-3P-L3-B) | 0 | 2172 | 0
14 | Шинопровід Maxus assistance Track Recessed 3Phase 2m Black (Артикул: MATR-2P-L2-B) | 0 | 1350 | 0
15 | Шинопровід Maxus assistance Track Recessed 3Phase 1m Black (Артикул: MATR-2P-L1-B) | 0 | 675 | 0
16 | Живлення шинопроводу | 0 | 1290 | 0
17 | Блок аварійного живлення Maxus assistance Emergency KIT FULL POWER Max80W 8800mAh 11_1V | 3 | 6000 | 18000
Світильники вуличного освітлення
18 | Світильник вуличний MAXUS ASSISTANCE STREET PRO 150W 4000K IP66 | 5 | 10200 | 51000
32 | LED-стрічка 10 Вт/м, 24V, IP68 | 20 | 220 | 4400
Світильники навісу ПРК+Літній майданчик+Дитячий майданчик
33 | Лінійний світильник Maxus assistance Line OK 1000mm 20W 4000K IP65 AL | 0 | 7020 | 0
34 | Лінійний світильник Maxus assistance Line OK 1500mm 30W 4000K IP65 AL | 0 | 10140 | 0
| Доставка товару | 1 | 6141.6 | 6141.6
Всього по пункту до п. 10.1.3 (світильники світлодіодні) грн. з ПДВ : |  |  |  | 80608.5

## ОСН.МАТЕРІАЛИ (hidden)
Курси валют
ЦІНИ КОНСТАНТИ З ПДВ
|  |  | ВСЬОГО | ТРАНСПОРТ | САМ | об'єм |  |  | Евро | 32.11 | 2018-04-11
М3 | ЩЕБІНЬ20-40 |  | 706 | 85 | 621 | ЧАО Запорожское карьероуправление |  | 1,38т/м3 | Долар | 25.98 | 2018-04-11
М3 | ЩЕБІНЬ5-20 |  | 706 | 85 | 621 | ЧАО Запорожское карьероуправление |  | 1,35т/м3 | Рубль | 0.42 | 2018-04-11
М3 | шлак |  | 189.06 | 0 | 189.06 | (061) 223 75 89 |  | 1,2т/м3
М3 | ВІДСІВ(сіяний) |  | 326.4 | 85 | 241.4 | ЧАО Запорожское карьероуправление |  | 1,42т/м3
М3 | СУПІСЬ МІСЦЕВА |  |  | 30 | 50 |  |  |  | Бетон Градоліт
М3 | БЕТОН М100 |  | 1680 | 170 | 1510 |  |  |  | Запорожбетонсервіс
М3 | БЕТОН М200 |  | 1860 | 170 | 1690
М3 | БЕТОН М250 |  | 2020 | 170 | 1850
М3 | БЕТОН М300 |  | 2760 | 160 | 2600
М3 | ПІСОК(БУДІВЕЛЬНИЙ) |  | 275 | 85 | 190 | Річпорт |  | 1,35т/м3 | 985831000
ТОНА | арматура А3(ВІД 8 ДО 16) |  | 22035 | 350 | 21685
ТОНА | ЦЕМЕНТ МАРКА 400(М) |  | 1080 | 100 | 980
КГ | ЗАКЛАДНІ ДЕТАЛІ |  | 20 | 5 | 15 |  |  | К-ть залізобет | Сума
шт. | ФЛ10.24-2 |  | 964.85 | 125.85 | 839 | 0.55 | м3. | 10 | 9648.5 | Завод Універсал 0563757810
шт. | ФЛ10.12-2 |  | 466.9 | 60.9 | 406 | 0.25 | м3. | 1 | 466.9
шт. | ФЛ10.8-2 |  | 466.9 | 60.9 | 406 | 0.17 | м3. | 1 | 466.9
шт. | ФЛ8.24-2 |  | 788.9 | 102.9 | 686 | 0.46 | м3. | 19 | 14989.1
шт. | ФЛ8.12-2 |  | 391 | 51 | 340 | 0.22 | м3. | 2 | 782
шт. | ФБС24.4.6 |  | 920 | 120 | 800 | 0.58 | м3. | 114 | 104880
шт. | ФБС12.4.6 |  | 234.6 | 30.6 | 204 | 0.29 | м3. | 35 | 8211
шт. | ФБС9.4.6 |  | 782 | 102 | 680 | 0.22 | м3. | 35 | 27370
шт. | ФБС12.4.3 |  | 234.6 | 30.6 | 204 | 0.14 | м3. | 38 | 8914.8
шт. | ФБС24.3.6 |  | 379.5 | 49.5 | 330 | 0.43 | м3. | 11 | 4174.5
шт. | ФБС9.3.6 |  | 161 | 21 | 140 | 0.16 | м3. | 11 | 1771
|  |  | 0 | 0
шт. | з.б. плита П90. 15-8А IIIвТ |  | 3680 | 480 | 3200
шт. | з.б. плита П90. 12-8А IIIвТ |  | 3156.75 | 411.75 | 2745
шт. | з.б. плита П90. 12-8А IIIвТ |  | 3410.9 | 444.9 | 2966 |  | З/Б колодязі
|  |  | 0 | 0 |  |  |  | 1м | 1,5м | 2м
шт. | 2ПБ13-1п |  | 193.2 | 25.2 | 168 |  | кришка | 550 | 820 | 1200
шт. | 2ПБ16-2п |  | 345 | 45 | 300 |  | днище | 650 | 850 | 1280
шт. | 2ПБ19-3п |  | 267.375 | 34.875 | 232.5 |  | кільце | 720 | 850 | 1280
шт. | 3ПБ21-6п |  | 161 | 21 | 140
шт. | 5ПГ26-40 |  | 538.2 | 70.2 | 468
шт. | 3ПБ34-4п |  | 232.3 | 30.3 | 202
шт. | 2ПБ22-3п |  | 98.9 | 12.9 | 86
|  |  | 0 | 0
м2 | Мін вата izovat 160кг/м3-60 мм |  | 69 | 14 | 55
м2 | Мін вата izovat 135кг/м3-200 мм |  | 183 | 13 | 170
20 л | Праймер |  | 400 | 20 | 380
1м2 | Хеластоплей В нижній |  | 42.8 | 2.8 | 40
1м2 | Хеластоплей П верхній |  | 53.5 | 3.5 | 50
1м2 | Ютафол |  | 8.56 | 0.56 | 8
|  | мембрана ПВХ (євро) | 10.75 | 295.7325

## ХМК
№ п/п | Назва обладнання | Од. вим. | Кількість | Ціна, грн. з ПДВ | Сума, грн. з ПДВ | Курс євро НБУ: | 47.6926
| Холодильна камера (об'єм зберігання 9 м3, площа камер 4,09 м2) |  |  |  | 204843.284
2 | Спліт-система Technob STX150 | шт. | 1 | 137354.688 | 137354.688
4 | Фреонова магістраль (Фреонова + Кабельна продукція) | п. м. | 7 | 850 | 5950
6 | Двері холодильні розп. ДХР-100 - 900 - 2000 (з можливістю відкривання з середини камери) Серія "Стандарт" | шт. | 1 | 21938.596 | 21938.596
7 | Стелаж легкозбірний оцинкований 1950*1000*500 | шт. | 9 | 4400 | 39600
| Інші витрати |  |  |  | 15750 | 5121.0821
1 | Монтаж обладнання та стелажів | послуга | 1 | 4000 | 4000
2 | Транспортні витрати | послуга | 1 | 6500 | 6500
3 | Витрати на відрядження працівників | послуга | 1 | 4500 | 4500
4 | Витрати пов"язані із наданням паспортів на обладнання, сертифікатів на матеріали (обладнання) виконавчі схеми, акти прихованих робіт, фотозвіт | послуга | 1 | 750 | 750
| Загальна вартість, грн з ПДВ |  |  |  | 220593.284
| Морозильна камера (об'єм зберігання 12,32 м3 , площа камер 5,6 м2) |  |  |  | 220204.954
1 | Спліт-система Technob STZ400 | шт. | 1 | 157385.58 | 157385.58
4 | Фреонова магістраль (Фреонова + Кабельна продукція) | п. м. | 5 | 850 | 4250
5 | Двері морозильні розп. ДМР-100 - 900 - 2000 (з можливістю відкривання з середини камери) Рама із підігрівом. Серія "Стандарт" | шт. | 1 | 23369.374 | 23369.374
7 | Стелаж легкозбірний оцинкований 1950*1000*500 | шт. | 8 | 4400 | 35200
| Інші витрати |  |  |  | 16250 | 5505.1238
1 | Монтаж обладнання та стелажів | послуга | 1 | 4000 | 4000
2 | Транспортні витрати | послуга | 1 | 6500 | 6500
3 | Витрати на відрядження працівників | послуга | 1 | 5000 | 5000
4 | Витрати пов"язані із наданням паспортів на обладнання, сертифікатів на матеріали (обладнання) виконавчі схеми, акти прихованих робіт, фотозвіт | послуга | 1 | 750 | 750
| Загальна вартість, грн з ПДВ |  |  |  | 236454.954